## 编制说明
编 制 说 明
1、 | 工程概况：
| 1.1工程名称： | 10KV校园变电所年度预防性试验
1.2设计单位：
| 1.3建设地点： | 南通师范高等专科学校
| 1.4工程范围： | 中心变电所，1#变电所，2#变电所，3#变电所
1.4.1线路:
1.4.2 变电：
1.4.3土建：
2、 | 编制依据：
| 2.1、工程量依据: | 室外电气平面图
2.2、定额按《江苏省安装工程计价表》（2004年）第二册 电气设备安装工程计列。
2.3、费用定额及取费标准根据《江苏省建设工程费用定额》（2009年）。
2.4、配套装材价：装置性材料价格参照工程所在地造价管理部门发布的信息（指导）价，不足部分可参照供电物资公司信息价。
2.5、 人工费调整：苏建函价〔2013〕549号。

## 工程名称
预算编号：
建设单位： | 南通师范高等专科学校
工程名称： | 10KV校园变电所年度预防性试验
预算时间： | 2018.11.1
施工单位：
勘察单号：
工程合同号：
分包单位：

## 封面
0
南通师范高等专科学校
10KV校园变电所年度预防性试验
报 价 表
2018.11.1

## 总表
工 程 计 价 总 表
建设单位： | 南通师范高等专科学校
工程名称： | 10KV校园变电所年度预防性试验
序号 | 费 用 名 称 | 计算公式 | 取费值(元)
一 | 分部分项计价基价
其 中 | 1、 人工费 | RG
| 2、 材料费 | CL
| 3、 机械费 | JX
| 4、 管理费 | GL
| 5、 利润费 | LR
二 | 主材费 | ZC
三 | 设备费 | SB
四 | 措施项目计价
其 中 | 1、 现场安全文明施工措施费 | （一、二）×1.5/100
| 2、 临时设施费 | （一、二）×1.5/100
| 3、 检验试验费 | （一、二）×0.15/100
| 4、赶工措施费 | 按实际发生
| 5、安装与生产同时进行人工费增加 | 按实际发生
| 6、大型机械进出场及安拆 | 按实际发生
五 | 其它项目费用 |  |  | 0
其中 | 1、带电作业费
2、青苗赔偿费
3、过路顶管赔偿费
4、开挖水泥道路恢复费
六 | 规 费
其 中 | 1、社会保障费 | （一、二、四、五）×2.2%
| 2、公积金率 | （一、二、四、五）×0.38%
| 3、工程排污费 | 按实际发生
七 | 税金 | （一、二、三、四、五、六）×11/100
八
九 | 小 计
十
十一
十二 | 项目预算价 | 九～十一
十三 | 预防性试验价格（工程预算价打7折） | 十二 *0.7

## 预算表
分部分项工程量计价表
建设单位： |  | 南通师范高等专科学校
工程名称： |  | 10KV校园变电所年度预防性试验
序 | 定额编号 | 子目名称 | 单位 | 工程量 | 综合单价 | 综 合 单 价 组 成 (元) |  |  |  |  | 合价 | 合 价 组 成 （元）
号 |  |  |  |  | (元) | 人工费 | 材料费 | 机械费 | 管理费 | 利润 | (元) | 人工费 | 材料费 | 机械费 | 管理费 | 利润
| 1 | 线路工程 |  | *
| 1.1 | 工地运输
| A2-753 | 工地人力运输平均运距200m以内 | 10t |  | 10398.6036 | 6458.76 |  |  | 3035.6172 | 904.2264 | 0 | 0 | 0 | 0 | 0 | 0
| A2-754 | 工地人力运输平均运距200m以上 | 10t |  | 8189.4582 | 5086.62 |  |  | 2390.7114 | 712.1268 | 0 | 0 | 0 | 0 | 0 | 0
| A2-755 | 工地汽车运输装卸10t | 10t |  | 1096.1937 | 352.17 | 36.03 | 493.17 | 165.5199 | 49.3038 | 0 | 0 | 0 | 0 | 0 | 0
| A2-756 | 工地汽车运输10t.km | 10t·km |  | 46.779 | 18.9 |  | 16.35 | 8.883 | 2.646 | 0 | 0 | 0 | 0 | 0 | 0
| 1.2 | 土石方工程 |  |  | 0 |  |  |  | 0 | 0
| A2-757 | 土石方工程普通土 | 10m3 |  | 574.2476 | 335.16 | 34.64 |  | 157.5252 | 46.9224 | 0 | 0 | 0 | 0 | 0 | 0
| A2-758 | 土石方工程坚土 | 10m3 |  | 690.8921 | 407.61 | 34.64 |  | 191.5767 | 57.0654 | 0 | 0 | 0 | 0 | 0 | 0
| A2-759 | 土石方工程松砂石 | 10m3 |  | 995.1821 | 596.61 | 34.64 |  | 280.4067 | 83.5254 | 0 | 0 | 0 | 0 | 0 | 0
| A2-760 | 土石方工程泥水坑 | 10m3 |  | 2294.5068 | 992.88 | 508.57 | 187.4 | 466.6536 | 139.0032 | 0 | 0 | 0 | 0 | 0 | 0
| A2-761 | 土石方工程流砂坑 | 10m3 |  | 2814.5972 | 1199.52 | 508.57 | 374.8 | 563.7744 | 167.9328 | 0 | 0 | 0 | 0 | 0 | 0
| A2-762 | 土石方工程岩石 | 10m3 |  | 3259.7222 | 1924.02 | 162.05 |  | 904.2894 | 269.3628 | 0 | 0 | 0 | 0 | 0 | 0
| 1.3 | 底盘、拉盘、卡盘安装及电杆防腐 |  |  | 0 |  |  |  | 0 | 0
| A2-763 | 底盘 | 块 |  | 62.8866 | 39.06 |  |  | 18.3582 | 5.4684 | 0 | 0 | 0 | 0 | 0 | 0
| A2-764 | 卡盘 | 块 |  | 27.3861 | 17.01 |  |  | 7.9947 | 2.3814 | 0 | 0 | 0 | 0 | 0 | 0
| A2-765 | 拉盘 | 块 |  | 22.3146 | 13.86 |  |  | 6.5142 | 1.9404 | 0 | 0 | 0 | 0 | 0 | 0
| A2-766 | 木杆根部防腐 | 根 |  | 16.4359 | 8.19 | 3.25 |  | 3.8493 | 1.1466 | 0 | 0 | 0 | 0 | 0 | 0
| 1.4 | 电杆组立 |  |  | 0 |  |  |  | 0 | 0
| A2-767 | 电杆组立木杆9m以内 | 根 |  | 42.5591 | 23.31 | 5.03 |  | 10.9557 | 3.2634 | 0 | 0 | 0 | 0 | 0 | 0
| A2-768 | 电杆组立木杆11m以内 | 根 |  | 61.8308 | 35.28 | 5.03 |  | 16.5816 | 4.9392 | 0 | 0 | 0 | 0 | 0 | 0
| A2-769 | 电杆组立木杆13m以内 | 根 |  | 86.174 | 50.4 | 5.03 |  | 23.688 | 7.056 | 0 | 0 | 0 | 0 | 0 | 0
| A2-770 | 电杆组立混凝土杆9m以内 | 根 |  | 121.3285 | 59.85 | 3.59 | 21.38 | 28.1295 | 8.379 | 0 | 0 | 0 | 0 | 0 | 0
| A2-771 | 电杆组立混凝土杆11m以内 | 根 |  | 159.8719 | 83.79 | 3.59 | 21.38 | 39.3813 | 11.7306 | 0 | 0 | 0 | 0 | 0 | 0
| A2-772 | 电杆组立混凝土杆13m以内 | 根 |  | 228.377 | 119.7 | 3.59 | 32.07 | 56.259 | 16.758 | 0 | 0 | 0 | 0 | 0 | 0
| A2-773 | 电杆组立混凝土杆15m以内 | 根 |  | 303.4352 | 166.32 | 3.59 | 32.07 | 78.1704 | 23.2848 | 0 | 0 | 0 | 0 | 0 | 0
| A2-787 | 电杆组立钢圈焊接1个焊口 | 个 |  | 145.9889 | 77.49 | 21.23 |  | 36.4203 | 10.8486 | 0 | 0 | 0 | 0 | 0 | 0
| 1.5 | 横担安装 |  |  | 0 |  |  |  | 0 | 0
| A2-788 | 10kV以下横担铁木横担单根 | 组 |  | 35.8319 | 20.79 | 2.36 |  | 9.7713 | 2.9106 | 0 | 0 | 0 | 0 | 0 | 0
| A2-789 | 10kV以下横担铁木横担双根 | 组 |  | 55.9536 | 32.76 | 3.21 |  | 15.3972 | 4.5864 | 0 | 0 | 0 | 0 | 0 | 0
| A2-790 | 10kV以下横担瓷横担直线杆 | 组 |  | 22.6146 | 13.86 | 0.3 |  | 6.5142 | 1.9404 | 0 | 0 | 0 | 0 | 0 | 0
| A2-791 | 10kV以下横担瓷横担承力杆 | 组 |  | 44.9292 | 27.72 | 0.3 |  | 13.0284 | 3.8808 | 0 | 0 | 0 | 0 | 0 | 0
| A2-792 | 1kV以下横担二线 | 组 |  | 21.2617 | 11.97 | 1.99 |  | 5.6259 | 1.6758 | 0 | 0 | 0 | 0 | 0 | 0
| A2-793 | 1kV以下横担四线单根 | 组 |  | 29.7461 | 17.01 | 2.36 |  | 7.9947 | 2.3814 | 0 | 0 | 0 | 0 | 0 | 0
| A2-794 | 1kV以下横担四线双根 | 组 |  | 49.3949 | 27.09 | 5.78 |  | 12.7323 | 3.7926 | 0 | 0 | 0 | 0 | 0 | 0
| A2-795 | 1kV以下横担六线单根 | 组 |  | 36.8462 | 21.42 | 2.36 |  | 10.0674 | 2.9988 | 0 | 0 | 0 | 0 | 0 | 0
| A2-796 | 1kV以下横担六线双根 | 组 |  | 57.9822 | 34.02 | 3.21 |  | 15.9894 | 4.7628 | 0 | 0 | 0 | 0 | 0 | 0
| A2-797 | 1kV以下横担瓷横担 | 组 |  | 19.5717 | 11.97 | 0.3 |  | 5.6259 | 1.6758 | 0 | 0 | 0 | 0 | 0 | 0
| A2-798 | 进户线横担一端埋设式二线 | 根 |  | 24.8932 | 15.12 | 0.55 |  | 7.1064 | 2.1168 | 0 | 0 | 0 | 0 | 0 | 0
| A2-799 | 进户线横担一端埋设式四线 | 根 |  | 47.2491 | 23.31 | 9.72 |  | 10.9557 | 3.2634 | 0 | 0 | 0 | 0 | 0 | 0
| A2-800 | 进户线横担一端埋设式六线 | 根 |  | 60.435 | 31.5 | 9.72 |  | 14.805 | 4.41 | 0 | 0 | 0 | 0 | 0 | 0
| A2-801 | 进户线横担两端埋设式二线 | 根 |  | 34.3119 | 20.79 | 0.84 |  | 9.7713 | 2.9106 | 0 | 0 | 0 | 0 | 0 | 0
| A2-802 | 进户线横担两端埋设式四线 | 根 |  | 71.2391 | 23.31 | 33.71 |  | 10.9557 | 3.2634 | 0 | 0 | 0 | 0 | 0 | 0
| A2-803 | 进户线横担两端埋设式六线 | 根 |  | 91.6063 | 25.83 | 50.02 |  | 12.1401 | 3.6162 | 0 | 0 | 0 | 0 | 0 | 0
| 1.6 | 拉线制作、安装 |  |  | 0 |  |  |  | 0 | 0
| A2-804 | 拉线制作安装普通拉线截面35mm2以内 | 根 | 0 | 47.5435 | 28.35 | 1.9 |  | 13.3245 | 3.969 | 0 | 0 | 0 | 0 | 0 | 0
| A2-805 | 拉线制作安装普通拉线截面70mm2以内 | 根 |  | 58.2965 | 34.65 | 2.51 |  | 16.2855 | 4.851 | 0 | 0 | 0 | 0 | 0 | 0
| A2-806 | 拉线制作安装普通拉线截面120mm2以内 | 根 |  | 69.9338 | 41.58 | 2.99 |  | 19.5426 | 5.8212 | 0 | 0 | 0 | 0 | 0 | 0
| A2-807 | 拉线制作安装 水平及弓形拉线截面35mm2以内 | 根 | 0 | 105.3586 | 64.26 | 1.9 |  | 30.2022 | 8.9964 | 0 | 0 | 0 | 0 | 0 | 0
| A2-808 | 拉线制作安装 水平及弓形拉线截面70mm2以内 | 根 |  | 140.4548 | 85.68 | 2.51 |  | 40.2696 | 11.9952 | 0 | 0 | 0 | 0 | 0 | 0
| A2-809 | 拉线制作安装 水平及弓形拉线截面120mm2以内 | 根 |  | 155.135 | 94.5 | 2.99 |  | 44.415 | 13.23 | 0 | 0 | 0 | 0 | 0 | 0
| 1.7 | 导线架设 |  |  | 0 |  |  |  | 0 | 0
| A2-810 | 导线架设裸铝绞线截面35mm2以下 | 1000m |  | 568.6991 | 275.31 | 85.92 | 39.53 | 129.3957 | 38.5434 | 0 | 0 | 0 | 0 | 0 | 0
| A2-811 | 导线架设裸铝绞线截面95mm2以下 | 1000m |  | 1085.3536 | 536.76 | 162.85 | 58.32 | 252.2772 | 75.1464 | 0 | 0 | 0 | 0 | 0 | 0
| A2-812 | 导线架设裸铝绞线截面150mm2以下 | 1000m |  | 1632.4492 | 846.72 | 199.34 | 69.89 | 397.9584 | 118.5408 | 0 | 0 | 0 | 0 | 0 | 0
| A2-813 | 导线架设裸铝绞线截面240mm2以下 | 1000m |  | 2339.8872 | 1199.52 | 328.88 | 79.78 | 563.7744 | 167.9328 | 0 | 0 | 0 | 0 | 0 | 0
| A2-814 | 导线架设钢芯铝绞线截面35mm2以下 | 1000m |  | 620.6426 | 303.66 | 92.22 | 39.53 | 142.7202 | 42.5124 | 0 | 0 | 0 | 0 | 0 | 0
| A2-815 | 导线架设钢芯铝绞线截面95mm2以下 | 1000m |  | 1239.1095 | 607.95 | 201.99 | 58.32 | 285.7365 | 85.113 | 0 | 0 | 0 | 0 | 0 | 0
| A2-816 | 导线架设钢芯铝绞线截面150mm2以下 | 1000m |  | 1838.6008 | 917.28 | 291.89 | 69.89 | 431.1216 | 128.4192 | 0 | 0 | 0 | 0 | 0 | 0
| A2-817 | 导线架设钢芯铝绞线截面240mm2以下 | 1000m |  | 2539.0204 | 1340.64 | 300.81 | 79.78 | 630.1008 | 187.6896 | 0 | 0 | 0 | 0 | 0 | 0
| A2-818 | 导线架设绝缘铝绞线截面35mm2以下 | 1000m |  | 627.3426 | 303.66 | 98.92 | 39.53 | 142.7202 | 42.5124 | 0 | 0 | 0 | 0 | 0 | 0
| A2-819 | 导线架设绝缘铝绞线截面95mm2以下 | 1000m |  | 1228.1352 | 607.32 | 192.03 | 58.32 | 285.4404 | 85.0248 | 0 | 0 | 0 | 0 | 0 | 0
| A2-820 | 导线架设绝缘铝绞线截面150mm2以下 | 1000m |  | 1808.5908 | 917.28 | 261.88 | 69.89 | 431.1216 | 128.4192 | 0 | 0 | 0 | 0 | 0 | 0
| A2-821 | 导线架设绝缘铝绞线截面240mm2以下 | 1000m |  | 2883.2704 | 1340.64 | 645.06 | 79.78 | 630.1008 | 187.6896 | 0 | 0 | 0 | 0 | 0 | 0
| 1.8 | 导线跨越及进户线架设 |  |  | 0 |  |  |  | 0 | 0
| A2-822 | 导线跨越电力公路通讯线 | 100m |  | 1159.6926 | 555.66 | 218.77 | 46.31 | 261.1602 | 77.7924 | 0 | 0 | 0 | 0 | 0 | 0
| A2-823 | 导线跨越铁路 | 100m |  | 1548.7248 | 715.68 | 313.12 | 83.36 | 336.3696 | 100.1952 | 0 | 0 | 0 | 0 | 0 | 0
| A2-824 | 导线跨越河流 | 100m |  | 879.1561 | 521.01 | 30.98 | 9.35 | 244.8747 | 72.9414 | 0 | 0 | 0 | 0 | 0 | 0
| A2-825 | 进户线架设截面35mm2以内 | 100m |  | 145.4841 | 54.81 | 57.24 |  | 25.7607 | 7.6734 | 0 | 0 | 0 | 0 | 0 | 0
| A2-826 | 进户线架设截面95mm2以内 | 100m |  | 275.951 | 107.1 | 103.52 |  | 50.337 | 14.994 | 0 | 0 | 0 | 0 | 0 | 0
| A2-827 | 进户线架设截面150mm2以内 | 100m |  | 407.8367 | 169.47 | 134.99 |  | 79.6509 | 23.7258 | 0 | 0 | 0 | 0 | 0 | 0
| A2-828 | 进户线架设截面240mm2以内 | 100m |  | 716.7383 | 240.03 | 330.29 |  | 112.8141 | 33.6042 | 0 | 0 | 0 | 0 | 0 | 0
| 1.9 | 杆上变配电设备安装 |  |  | 0 |  |  |  | 0 | 0
| A2-829 | 杆上变配电设备变压器容量50kv.A以下 | 台 |  | 961.9661 | 395.01 | 58.76 | 267.24 | 185.6547 | 55.3014 | 0 | 0 | 0 | 0 | 0 | 0
| A2-830 | 杆上变配电设备变压器容量100kv.A以下 | 台 |  | 1081.0506 | 467.46 | 61.2 | 267.24 | 219.7062 | 65.4444 | 0 | 0 | 0 | 0 | 0 | 0
| A2-831 | 杆上变配电设备变压器容量180kv.A以下 | 台 |  | 1313.1438 | 608.58 | 66.09 | 267.24 | 286.0326 | 85.2012 | 0 | 0 | 0 | 0 | 0 | 0
| A2-832 | 杆上变配电设备变压器容量320kv.A以下 | 台 |  | 1560.0158 | 759.78 | 69.53 | 267.24 | 357.0966 | 106.3692 | 0 | 0 | 0 | 0 | 0 | 0
| A2-833 | 杆上变配电设备跌落式熔断器 | 组 |  | 164.9989 | 77.49 | 40.24 |  | 36.4203 | 10.8486 | 0 | 0 | 0 | 0 | 0 | 0
| A2-834 | 杆上变配电设备避雷器 | 组 |  | 191.5962 | 84.42 | 55.68 |  | 39.6774 | 11.8188 | 0 | 0 | 0 | 0 | 0 | 0
| A2-835 | 杆上变配电设备隔离开关 | 组 |  | 312.8994 | 162.54 | 51.21 |  | 76.3938 | 22.7556 | 0 | 0 | 0 | 0 | 0 | 0
| A2-836 | 杆上变配电设备油开关 | 台 |  | 580.8267 | 169.47 | 40.74 | 267.24 | 79.6509 | 23.7258 | 0 | 0 | 0 | 0 | 0 | 0
| A2-837 | 杆上变配电设备配电箱 | 台 |  | 410.3345 | 198.45 | 86.59 | 4.24 | 93.2715 | 27.783 | 0 | 0 | 0 | 0 | 0 | 0
|  | 架空线路系数调整 | 0.2 | [7 empty] | 0 | 0 | 0 | 0 | 0 | 0
|  | 一次施工5根以内电杆 | 0.3 | [7 empty] | 0 | 0 |  | 0 | 0 | 0
| 2 | 配电安装工程 |  | * | 0
| 2.1 | 变压器
| 2.1.1 | 油变
| A2-1 | 油浸电力变压器安装10kV/容量250kV.A以下 | 台 |  | 1572.7789 | 581.49 | 141.22 | 495.36 | 273.3003 | 81.4086 | 0 | 0 | 0 | 0 | 0 | 0
| A2-2 | 油浸电力变压器安装10kV/容量500kV.A以下 | 台 |  | 1908.5312 | 745.92 | 172.34 | 535.26 | 350.5824 | 104.4288 | 0 | 0 | 0 | 0 | 0 | 0
| A2-3 | 油浸电力变压器安装10kV/容量1000kV.A以下 | 台 |  | 2993.2761 | 1277.01 | 224.94 | 712.35 | 600.1947 | 178.7814 | 0 | 0 | 0 | 0 | 0 | 0
| A2-4 | 油浸电力变压器安装10kV/容量2000kV.A以下 | 台 |  | 3785.5118 | 1654.38 | 279 | 842.96 | 777.5586 | 231.6132 | 0 | 0 | 0 | 0 | 0 | 0
| A2-5 | 油浸电力变压器安装10kV/容量4000kV.A以下 | 台 |  | 6318.3833 | 2980.53 | 402.87 | 1116.86 | 1400.8491 | 417.2742 | 0 | 0 | 0 | 0 | 0 | 0
| A2-6 | 油浸电力变压器安装10kV/容量8000kV.A以下 | 台 |  | 10308.0834 | 4370.94 | 1160.63 | 2110.24 | 2054.3418 | 611.9316 | 0 | 0 | 0 | 0 | 0 | 0
| A2-7 | 油浸电力变压器安装10kV/容量10000kV.A以下 | 台 |  | 12022.0918 | 5245.38 | 1268.52 | 2308.51 | 2465.3286 | 734.3532 | 0 | 0 | 0 | 0 | 0 | 0
| 2.1.2 | 干变 |  |  | 0 |  |  |  | 0 | 0
| A2-8 | 〖注1〗干式变压器容量100kV.A以下 | 台 |  | 1173.7111 | 568.51 | 88.79 | 169.62 | 267.1997 | 79.5914 | 0 | 0 | 0 | 0 | 0 | 0
| A2-9 | 〖注1〗干式变压器容量250kV.A以下 | 台 |  | 1285.2091 | 637.31 | 89.52 | 169.62 | 299.5357 | 89.2234 | 0 | 0 | 0 | 0 | 0 | 0
| A2-10 | 〖注1〗干式变压器容量500kV.A以下 | 台 |  | 1650.3145 | 844.45 | 97.19 | 193.56 | 396.8915 | 118.223 | 0 | 0 | 0 | 0 | 0 | 0
| A2-11 | 〖注1〗干式变压器容量800kV.A以下 | 台 |  | 1953.127 | 1001.7 | 110.21 | 230.18 | 470.799 | 140.238 | 0 | 0 | 0 | 0 | 0 | 0
| A2-12 | 〖注1〗干式变压器容量1000kV.A以下 | 台 |  | 2462.1883 | 1106.03 | 124.28 | 557.2 | 519.8341 | 154.8442 | 0 | 0 | 0 | 0 | 0 | 0
| A2-13 | 〖注1〗干式变压器容量2000kV.A以下 | 台 |  | 2898.3678 | 1319.98 | 133.35 | 639.85 | 620.3906 | 184.7972 | 0 | 0 | 0 | 0 | 0 | 0
| A2-14 | 〖注1〗干式变压器容量2500kV.A以下 | 台 |  | 3403.3202 | 1583.82 | 135.89 | 717.48 | 744.3954 | 221.7348 | 0 | 0 | 0 | 0 | 0 | 0
| 2.1.3 | 消弧线圈安装 |  |  | 0 |  |  |  | 0 | 0
| A2-15 | 消弧线圈10kV/容量100kV.A以下 | 台 |  | 1106.108 | 478.8 | 82.64 | 252.6 | 225.036 | 67.032 | 0 | 0 | 0 | 0 | 0 | 0
| A2-16 | 消弧线圈10kV/容量200kV.A以下 | 台 |  | 1292.983 | 573.3 | 94.25 | 275.72 | 269.451 | 80.262 | 0 | 0 | 0 | 0 | 0 | 0
| A2-17 | 消弧线圈10kV/容量300kV.A以下 | 台 |  | 1499.747 | 686.7 | 118.44 | 275.72 | 322.749 | 96.138 | 0 | 0 | 0 | 0 | 0 | 0
| A2-18 | 消弧线圈10kV/容量400kV.A以下 | 台 |  | 1666.5669 | 745.29 | 145.18 | 321.47 | 350.2863 | 104.3406 | 0 | 0 | 0 | 0 | 0 | 0
| A2-19 | 消弧线圈10kV/容量600kV.A以下 | 台 |  | 1864.1893 | 851.13 | 166.68 | 327.19 | 400.0311 | 119.1582 | 0 | 0 | 0 | 0 | 0 | 0
| A2-20 | 消弧线圈10kV/容量800kV.A以下 | 台 |  | 2281.4629 | 1009.89 | 191.93 | 463.61 | 474.6483 | 141.3846 | 0 | 0 | 0 | 0 | 0 | 0
| A2-21 | 消弧线圈10kV/容量1600kV.A以下 | 台 |  | 3262.7238 | 1490.58 | 221.2 | 641.69 | 700.5726 | 208.6812 | 0 | 0 | 0 | 0 | 0 | 0
| A2-22 | 消弧线圈10kV/容量2000kV.A以下 | 台 |  | 3695.1891 | 1724.31 | 242.67 | 676.38 | 810.4257 | 241.4034 | 0 | 0 | 0 | 0 | 0 | 0
| 2.1.4 | 电力变压器干燥 |  |  | 0 |  |  |  | 0 | 0
| A2-23 | 电力变压器干燥10kV/容量250kV.A以下 | 台 |  | 1528.403 | 636.3 | 446.16 | 57.8 | 299.061 | 89.082 | 0 | 0 | 0 | 0 | 0 | 0
| A2-24 | 电力变压器干燥10kV/容量500kV.A以下 | 台 |  | 1983.4995 | 859.95 | 518.05 | 80.93 | 404.1765 | 120.393 | 0 | 0 | 0 | 0 | 0 | 0
| A2-25 | 电力变压器干燥10kV/容量1000kV.A以下 | 台 |  | 3114.0252 | 1237.32 | 1035.17 | 86.77 | 581.5404 | 173.2248 | 0 | 0 | 0 | 0 | 0 | 0
| A2-26 | 电力变压器干燥10kV/容量2000kV.A以下 | 台 |  | 3948.7428 | 1572.48 | 1301.44 | 115.61 | 739.0656 | 220.1472 | 0 | 0 | 0 | 0 | 0 | 0
| A2-27 | 电力变压器干燥10kV/容量4000kV.A以下 | 台 |  | 8066.068 | 2809.8 | 1683.37 | 1858.92 | 1320.606 | 393.372 | 0 | 0 | 0 | 0 | 0 | 0
| A2-28 | 电力变压器干燥10kV/容量8000kV.A以下 | 台 |  | 9889.9922 | 3436.02 | 2043.04 | 2314.96 | 1614.9294 | 481.0428 | 0 | 0 | 0 | 0 | 0 | 0
| A2-29 | 电力变压器干燥10kV/容量10000kV.A以下 | 台 |  | 11720.2363 | 4120.83 | 2314.69 | 2771.01 | 1936.7901 | 576.9162 | 0 | 0 | 0 | 0 | 0 | 0
| 2.11.5 | 变压器油过滤 |  |  | 0 |  |  |  | 0 | 0
| A2-30 | 变压器油过滤 | t |  | 954.1234 | 212.94 | 211.79 | 399.5 | 100.0818 | 29.8116 | 0 | 0 | 0 | 0 | 0 | 0
| 2.2 | 配电装置 |  | * | 0 |  |  |  | 0 | 0
| 2.2.1 | 油断路器安装 |  |  | 0 |  |  |  | 0 | 0
| A2-31 | 油断路器1000Ａ以下 | 台 |  | 826.9923 | 416.43 | 73.46 | 83.08 | 195.7221 | 58.3002 | 0 | 0 | 0 | 0 | 0 | 0
| A2-32 | 油断路器3000Ａ以下 | 台 |  | 1821.7739 | 864.99 | 299.97 | 129.17 | 406.5453 | 121.0986 | 0 | 0 | 0 | 0 | 0 | 0
| A2-33 | 油断路器8000Ａ以下 | 台 |  | 4150.37 | 2016 | 708.79 | 195.82 | 947.52 | 282.24 | 0 | 0 | 0 | 0 | 0 | 0
| A2-34 | 油断路器12000电流Ａ以下 | 台 |  | 4896.67 | 2394 | 811.88 | 230.45 | 1125.18 | 335.16 | 0 | 0 | 0 | 0 | 0 | 0
| 2.2.2 | 真空断路器、SF6断路器安装 |  |  | 0 |  |  |  | 0 | 0
| A2-35 | 真空断路器2000Ａ以下 | 台 |  | 638.8723 | 353.43 | 55.99 | 13.86 | 166.1121 | 49.4802 | 0 | 0 | 0 | 0 | 0 | 0
| A2-36 | 真空断路器4000Ａ以下 | 台 |  | 923.1618 | 457.38 | 71.47 | 115.31 | 214.9686 | 64.0332 | 0 | 0 | 0 | 0 | 0 | 0
| A2-37 | SF6断路器2000Ａ以下 | 台 |  | 812.5907 | 408.87 | 140.45 | 13.86 | 192.1689 | 57.2418 | 0 | 0 | 0 | 0 | 0 | 0
| A2-38 | SF6断路器4000Ａ以下 | 台 |  | 1166.1148 | 526.68 | 202.85 | 115.31 | 247.5396 | 73.7352 | 0 | 0 | 0 | 0 | 0 | 0
| 2.2.3 | 大型空气断路器、真空接触器安装 |  |  | 0 |  |  |  | 0 | 0
| A2-39 | 空气断路器12000Ａ以下 | 台 |  | 3705.2021 | 1919.61 | 356.46 | 258.17 | 902.2167 | 268.7454 | 0 | 0 | 0 | 0 | 0 | 0
| A2-40 | 空气断路器18000Ａ以下 | 台 |  | 4521.1547 | 2349.27 | 439.07 | 299.76 | 1104.1569 | 328.8978 | 0 | 0 | 0 | 0 | 0 | 0
| A2-41 | 空气断路器22000Ａ以下 | 台 |  | 5428.5711 | 2820.51 | 546.2 | 341.35 | 1325.6397 | 394.8714 | 0 | 0 | 0 | 0 | 0 | 0
| A2-42 | 空气断路器25000Ａ以下 | 台 |  | 6334.2348 | 3298.68 | 654.28 | 369.08 | 1550.3796 | 461.8152 | 0 | 0 | 0 | 0 | 0 | 0
| A2-43 | 真空接触器1140V/A以下630 | 台 |  | 384.339 | 207.9 | 35.76 | 13.86 | 97.713 | 29.106 | 0 | 0 | 0 | 0 | 0 | 0
| A2-44 | 真空接触器6300V/A以下630 | 台 |  | 455.34 | 252 | 35.76 | 13.86 | 118.44 | 35.28 | 0 | 0 | 0 | 0 | 0 | 0
| 2.2.4 | 隔离开关、负荷开关安装 |  |  | 0 |  |  |  | 0 | 0
| A2-45 | 户内隔离开关负荷开关600电流Ａ以下 | 台 |  | 473.2868 | 173.88 | 158.6 | 34.74 | 81.7236 | 24.3432 | 0 | 0 | 0 | 0 | 0 | 0
| A2-46 | 户内隔离开关负荷开关2000电流Ａ以下 | 台 |  | 659.225 | 283.5 | 168.05 | 34.74 | 133.245 | 39.69 | 0 | 0 | 0 | 0 | 0 | 0
| A2-47 | 户内隔离开关负荷开关4000电流Ａ以下 | 台 |  | 1141.0175 | 519.75 | 221.04 | 83.18 | 244.2825 | 72.765 | 0 | 0 | 0 | 0 | 0 | 0
| A2-48 | 户内隔离开关负荷开关8000电流Ａ以下 | 台 |  | 1733.3007 | 723.87 | 397.11 | 170.76 | 340.2189 | 101.3418 | 0 | 0 | 0 | 0 | 0 | 0
| A2-49 | 户内隔离开关负荷开关15000Ａ以下 | 台 |  | 2382.5821 | 974.61 | 575.07 | 238.39 | 458.0667 | 136.4454 | 0 | 0 | 0 | 0 | 0 | 0
| A2-50 | 户内隔离开关负荷开关二段传动另加 | 台 |  | 404.3395 | 103.95 | 191.05 | 45.93 | 48.8565 | 14.553 | 0 | 0 | 0 | 0 | 0 | 0
| A2-51 | 户内隔离开关负荷开关一接地开关另加 | 台 |  | 179.0577 | 87.57 | 38.07 |  | 41.1579 | 12.2598 | 0 | 0 | 0 | 0 | 0 | 0
| A2-52 | 户外隔离开关1000A以下 | 台 |  | 847.8759 | 386.19 | 177.51 | 48.6 | 181.5093 | 54.0666 | 0 | 0 | 0 | 0 | 0 | 0
| 2.2.5 | 互感器安装 |  |  | 0 |  |  |  | 0 | 0
| A2-53 | 电压互感器 | 台 |  | 152.3015 | 66.15 | 31.94 | 13.86 | 31.0905 | 9.261 | 0 | 0 | 0 | 0 | 0 | 0
| A2-54 | 电流互感器2000电流Ａ以下 | 台 |  | 133.0069 | 52.29 | 34.96 | 13.86 | 24.5763 | 7.3206 | 0 | 0 | 0 | 0 | 0 | 0
| A2-55 | 电流互感器8000电流Ａ以下 | 台 |  | 190.613 | 69.3 | 58.16 | 20.88 | 32.571 | 9.702 | 0 | 0 | 0 | 0 | 0 | 0
| A2-56 | 电流互感器15000电流Ａ以下 | 台 |  | 275.938 | 100.8 | 78.91 | 34.74 | 47.376 | 14.112 | 0 | 0 | 0 | 0 | 0 | 0
| A2-57 | 电流互感器户外式 | 台 |  | 193.176 | 75.6 | 57.6 | 13.86 | 35.532 | 10.584 | 0 | 0 | 0 | 0 | 0 | 0
| 2.2.6 | 熔断器、避雷器安装 |  |  | 0 |  |  |  | 0 | 0
| A2-58 | 熔断器 | 组 |  | 185.849 | 81.9 | 33.11 | 20.88 | 38.493 | 11.466 | 0 | 0 | 0 | 0 | 0 | 0
| A2-59 | 避雷器1kV以下 | 组 |  | 126.0565 | 34.65 | 56.41 | 13.86 | 16.2855 | 4.851 | 0 | 0 | 0 | 0 | 0 | 0
| A2-60 | 避雷器10kV以下 | 组 |  | 222.9621 | 92.61 | 60 | 13.86 | 43.5267 | 12.9654 | 0 | 0 | 0 | 0 | 0 | 0
| 2.2.7 | 电抗器安装 |  |  | 0 |  |  |  | 0 | 0
| A2-61 | 干式电抗器1.5t／组以下 | 组 |  | 1488.5009 | 732.69 | 128.7 | 180.17 | 344.3643 | 102.5766 | 0 | 0 | 0 | 0 | 0 | 0
| A2-62 | 干式电抗器4.5t／组以下 | 组 |  | 1920.9159 | 953.19 | 135.7 | 250.58 | 447.9993 | 133.4466 | 0 | 0 | 0 | 0 | 0 | 0
| A2-63 | 干式电抗器7.5t／组以下 | 组 |  | 2402.7444 | 1139.04 | 162.56 | 406.33 | 535.3488 | 159.4656 | 0 | 0 | 0 | 0 | 0 | 0
| A2-64 | 干式电抗器10t／组以下 | 组 |  | 2931.6457 | 1448.37 | 193.44 | 406.33 | 680.7339 | 202.7718 | 0 | 0 | 0 | 0 | 0 | 0
| 2.2.8 | 电抗器干燥 |  |  | 0 |  |  |  | 0 | 0
| A2-69 | 干式电抗器1.5t／组以下 | 组 |  | 832.01 | 315 | 324.86 |  | 148.05 | 44.1 | 0 | 0 | 0 | 0 | 0 | 0
| A2-70 | 干式电抗器4.5t／组以下 | 组 |  | 1296.4 | 504 | 484.96 |  | 236.88 | 70.56 | 0 | 0 | 0 | 0 | 0 | 0
| A2-71 | 干式电抗器7.5t／组以下 | 组 |  | 1642.05 | 630 | 627.75 |  | 296.1 | 88.2 | 0 | 0 | 0 | 0 | 0 | 0
| A2-72 | 干式电抗器10t／组以下 | 组 |  | 2494.278 | 1108.8 | 709.11 |  | 521.136 | 155.232 | 0 | 0 | 0 | 0 | 0 | 0
| 2.2.9 | 电力电容器安装 |  |  | 0 |  |  |  | 0 | 0
| A2-77 | 移相及串联电容器30kg以下 | 个 |  | 48.7605 | 22.05 | 13.26 |  | 10.3635 | 3.087 | 0 | 0 | 0 | 0 | 0 | 0
| A2-78 | 移相及串联电容器60kg以下 | 个 |  | 64.495 | 31.5 | 13.78 |  | 14.805 | 4.41 | 0 | 0 | 0 | 0 | 0 | 0
| A2-79 | 移相及串联电容器120kg以下 | 个 |  | 82.8624 | 42.84 | 13.89 |  | 20.1348 | 5.9976 | 0 | 0 | 0 | 0 | 0 | 0
| A2-80 | 移相及串联电容器200kg以下 | 个 |  | 95.544 | 50.4 | 14.4 |  | 23.688 | 7.056 | 0 | 0 | 0 | 0 | 0 | 0
| A2-81 | 集合式并联电容器2t以下 | 个 |  | 564.686 | 201.6 | 26.73 | 213.38 | 94.752 | 28.224 | 0 | 0 | 0 | 0 | 0 | 0
| A2-82 | 集合式并联电容器5t以下 | 个 |  | 725.1374 | 263.34 | 30.3 | 270.86 | 123.7698 | 36.8676 | 0 | 0 | 0 | 0 | 0 | 0
| A2-83 | 集合式并联电容器10t以下 | 个 |  | 1040.9158 | 318.78 | 37.54 | 490.14 | 149.8266 | 44.6292 | 0 | 0 | 0 | 0 | 0 | 0
| 2.2.10 | 并联补偿电容器组架及交流滤波装置 |  |  | 0 |  |  |  | 0 | 0
| A2-84 | 并联补偿电容器组架单列两层 | 台 |  | 707.4096 | 360.36 | 51.59 | 75.64 | 169.3692 | 50.4504 | 0 | 0 | 0 | 0 | 0 | 0
| A2-85 | 并联补偿电容器组架单列三层 | 台 |  | 731.3842 | 374.22 | 53.25 | 75.64 | 175.8834 | 52.3908 | 0 | 0 | 0 | 0 | 0 | 0
| A2-86 | 并联补偿电容器组架双列两层 | 台 |  | 912.3137 | 478.17 | 59.97 | 82.49 | 224.7399 | 66.9438 | 0 | 0 | 0 | 0 | 0 | 0
| A2-87 | 并联补偿电容器组架双列三层 | 台 |  | 967.5529 | 505.89 | 63.56 | 89.51 | 237.7683 | 70.8246 | 0 | 0 | 0 | 0 | 0 | 0
| A2-88 | 并联补偿电容器组架小型组合 | 台 |  | 729.6788 | 388.08 | 50.11 | 54.76 | 182.3976 | 54.3312 | 0 | 0 | 0 | 0 | 0 | 0
| A2-89 | 交流滤波装置电抗组架TJL系列 | 台 |  | 448.119 | 207.9 | 39.08 | 74.32 | 97.713 | 29.106 | 0 | 0 | 0 | 0 | 0 | 0
| A2-90 | 交流滤波装置放电组架TJL系列 | 台 |  | 325.1006 | 152.46 | 38.74 | 40.9 | 71.6562 | 21.3444 | 0 | 0 | 0 | 0 | 0 | 0
| A2-91 | 交流滤波装置联线组架TJL系列 | 台 |  | 183.76 | 63 | 41.43 | 40.9 | 29.61 | 8.82 | 0 | 0 | 0 | 0 | 0 | 0
| 2.2.11 | 高压成套配电柜安装 |  |  | 0 |  |  |  | 0 | 0
| A2-92 | 高压单母线柜断路器柜 | 台 |  | 1022.485 | 535.5 | 38.19 | 122.14 | 251.685 | 74.97 | 0 | 0 | 0 | 0 | 0 | 0
| A2-93 | 高压单母线柜互感器柜 | 台 |  | 816.1854 | 427.14 | 29.58 | 98.91 | 200.7558 | 59.7996 | 0 | 0 | 0 | 0 | 0 | 0
| A2-94 | 高压单母线柜电容器柜其他柜 | 台 |  | 540.3701 | 256.41 | 28.64 | 98.91 | 120.5127 | 35.8974 | 0 | 0 | 0 | 0 | 0 | 0
| A2-95 | 高压单母线柜母线桥 | 组 |  | 471.483 | 195.3 | 34.91 | 122.14 | 91.791 | 27.342 | 0 | 0 | 0 | 0 | 0 | 0
| A2-96 | 高压双母线柜断路器柜 | 台 |  | 1235.8033 | 649.53 | 42.69 | 147.37 | 305.2791 | 90.9342 | 0 | 0 | 0 | 0 | 0 | 0
| A2-97 | 高压双母线柜互感器柜 | 台 |  | 1028.0005 | 526.05 | 33.69 | 147.37 | 247.2435 | 73.647 | 0 | 0 | 0 | 0 | 0 | 0
| A2-98 | 高压双母线柜电容器柜其他柜 | 台 |  | 658.1796 | 297.36 | 32.06 | 147.37 | 139.7592 | 41.6304 | 0 | 0 | 0 | 0 | 0 | 0
| 2.2.12 | 组合成套箱式变电站安装 |  |  | 0 |  |  |  | 0 | 0
| A2-99 | 组合式成套箱式电站 不带高压开关柜变压器容量100kV.A以下 | 台 |  | 1879.5424 | 609.84 | 371.18 | 526.52 | 286.6248 | 85.3776 | 0 | 0 | 0 | 0 | 0 | 0
| A2-100 | 组合式成套箱式电站 不带高压开关柜变压器容量315kV.A以下 | 台 |  | 2171.425 | 724.5 | 478.46 | 526.52 | 340.515 | 101.43 | 0 | 0 | 0 | 0 | 0 | 0
| A2-101 | 组合式成套箱式电站 不带高压开关柜变压器容量630kV.A以下 | 台 |  | 2521.4998 | 873.18 | 589.16 | 526.52 | 410.3946 | 122.2452 | 0 | 0 | 0 | 0 | 0 | 0
| A2-102 | 组合式成套箱式电站 带高压开关柜变压器容量1000kV.A以下 | 台 |  | 2481.4007 | 786.87 | 681.01 | 533.53 | 369.8289 | 110.1618 | 0 | 0 | 0 | 0 | 0 | 0
| A2-103 | 组合式成套箱式电站 带高压开关柜变压器容量315kV.A以下 | 台 |  | 2988.2977 | 1032.57 | 792.33 | 533.53 | 485.3079 | 144.5598 | 0 | 0 | 0 | 0 | 0 | 0
| A2-104 | 组合式成套箱式电站 带高压开关柜变压器容量630kV.A以下 | 台 |  | 3398.4348 | 1219.68 | 901.22 | 533.53 | 573.2496 | 170.7552 | 0 | 0 | 0 | 0 | 0 | 0
| A2-105 | 组合式成套箱式电站 带高压开关柜变压器容量1000kV.A以下 | 台 |  | 3980.8641 | 1503.81 | 1026.2 | 533.53 | 706.7907 | 210.5334 | 0 | 0 | 0 | 0 | 0 | 0
| A2-106 | 组合式成套箱式电站 带高压开关柜变压器容量1600kV.A以下 | 台 |  | 4944.0662 | 2037.42 | 1130.29 | 533.53 | 957.5874 | 285.2388 | 0 | 0 | 0 | 0 | 0 | 0
| 2.3 | 母线、绝缘子 |  |  | 0 |  |  |  | 0 | 0
| 2.3.1 | 绝缘子安装 |  |  | 0 |  |  |  | 0 | 0
| A2-107 | 绝缘子安装10ＫＶ以下悬式绝缘子串 | 10串 |  | 153.5821 | 92.61 | 4.48 |  | 43.5267 | 12.9654 | 0 | 0 | 0 | 0 | 0 | 0
| A2-108 | 绝缘子安装10ＫＶ以下户内式支持绝缘子1孔 | 10个 |  | 177.4755 | 53.55 | 70.38 | 20.88 | 25.1685 | 7.497 | 0 | 0 | 0 | 0 | 0 | 0
| A2-109 | 绝缘子安装10ＫＶ以下户内式支持绝缘子2孔 | 10个 |  | 324.1501 | 130.41 | 93.31 | 20.88 | 61.2927 | 18.2574 | 0 | 0 | 0 | 0 | 0 | 0
| A2-110 | 绝缘子安装10ＫＶ以下户内式支持绝缘子4孔 | 10个 |  | 423.0638 | 167.58 | 132.38 | 20.88 | 78.7626 | 23.4612 | 0 | 0 | 0 | 0 | 0 | 0
| A2-111 | 绝缘子安装10ＫＶ以下户外式支持绝缘子1孔 | 10个 |  | 178.5581 | 42.21 | 82.87 | 27.73 | 19.8387 | 5.9094 | 0 | 0 | 0 | 0 | 0 | 0
| A2-112 | 绝缘子安装10ＫＶ以下户外式支持绝缘子2孔 | 10个 |  | 297.1138 | 104.58 | 101.01 | 27.73 | 49.1526 | 14.6412 | 0 | 0 | 0 | 0 | 0 | 0
| A2-113 | 绝缘子安装10ＫＶ以下户外式支持绝缘子4孔 | 10个 |  | 376.0573 | 132.93 | 134.31 | 27.73 | 62.4771 | 18.6102 | 0 | 0 | 0 | 0 | 0 | 0
| 2.3.2 | 穿墙套管安装 |  |  | 0 |  |  |  | 0 | 0
| A2-114 | 穿墙套管安装电压10ＫＶ以下 | 个 |  | 64.5547 | 18.27 | 21.28 | 13.86 | 8.5869 | 2.5578 | 0 | 0 | 0 | 0 | 0 | 0
| 2.3.3 | 软母线安装 |  |  | 0 |  |  |  | 0 | 0
| A2-115 | 软母线安装导线截面150mm2以内 | 跨 |  | 495.702 | 277.2 | 14.42 | 34.99 | 130.284 | 38.808 | 0 | 0 | 0 | 0 | 0 | 0
| A2-116 | 软母线安装导线截面240mm2以内 | 跨 |  | 557.218 | 289.8 | 11.62 | 79.02 | 136.206 | 40.572 | 0 | 0 | 0 | 0 | 0 | 0
| A2-117 | 软母线安装导线截面400mm2以内 | 跨 |  | 666.676 | 327.6 | 15.01 | 124.23 | 153.972 | 45.864 | 0 | 0 | 0 | 0 | 0 | 0
| 2.3.4 | 软母线引下线、跳线及设备连线 |  |  | 0 |  |  |  | 0 | 0
| A2-118 | 软母线引下线跳线及设备连线导线截面150mm2以下 | 跨 |  | 283.146 | 138.6 | 46.26 | 13.74 | 65.142 | 19.404 | 0 | 0 | 0 | 0 | 0 | 0
| A2-119 | 软母线引下线跳线及设备连线导线截面240mm2以下 | 跨 |  | 344.239 | 144.9 | 70.7 | 40.25 | 68.103 | 20.286 | 0 | 0 | 0 | 0 | 0 | 0
| A2-120 | 软母线引下线跳线及设备连线导线截面400mm2以下 | 跨 |  | 381.1908 | 161.28 | 75.57 | 45.96 | 75.8016 | 22.5792 | 0 | 0 | 0 | 0 | 0 | 0
| 2.3.5 | 组合软母线安装 |  |  | 0 |  |  |  | 0 | 0
| A2-121 | 组合软母线安装2根 | 组 |  | 1444.5167 | 736.47 | 39.21 | 219.59 | 346.1409 | 103.1058 | 0 | 0 | 0 | 0 | 0 | 0
| A2-122 | 组合软母线安装3根 | 组 |  | 1917.6659 | 953.19 | 52.99 | 330.04 | 447.9993 | 133.4466 | 0 | 0 | 0 | 0 | 0 | 0
| A2-123 | 组合软母线安装10根 | 组 |  | 4483.3006 | 2357.46 | 146.61 | 541.18 | 1108.0062 | 330.0444 | 0 | 0 | 0 | 0 | 0 | 0
| A2-124 | 组合软母线安装14根 | 组 |  | 5738.5659 | 3032.19 | 197.83 | 658.91 | 1425.1293 | 424.5066 | 0 | 0 | 0 | 0 | 0 | 0
| A2-125 | 组合软母线安装18根 | 组 |  | 6841.4511 | 3576.51 | 253.41 | 829.86 | 1680.9597 | 500.7114 | 0 | 0 | 0 | 0 | 0 | 0
| A2-126 | 组合软母线安装26根 | 组 |  | 8662.8439 | 4455.99 | 354.57 | 1134.13 | 2094.3153 | 623.8386 | 0 | 0 | 0 | 0 | 0 | 0
| 2.3.6 | 带形母线安装 |  |  | 0 |  |  |  | 0 | 0
| A2-127 | 带形铜母线安装每相一片截面360mm2以下 | 10m |  | 431.2569 | 115.29 | 96.43 | 149.21 | 54.1863 | 16.1406 | 0 | 0 | 0 | 0 | 0 | 0
| A2-128 | 带形铜母线安装每相一片截面800mm2以下 | 10m |  | 568.3408 | 161.28 | 104.86 | 203.82 | 75.8016 | 22.5792 | 0 | 0 | 0 | 0 | 0 | 0
| A2-129 | 带形铜母线安装每相一片截面1000mm2以下 | 10m |  | 655.4642 | 185.22 | 138.04 | 219.22 | 87.0534 | 25.9308 | 0 | 0 | 0 | 0 | 0 | 0
| A2-130 | 带形铜母线安装每相一片截面1252mm2以下 | 10m |  | 725.2304 | 206.64 | 154.24 | 238.3 | 97.1208 | 28.9296 | 0 | 0 | 0 | 0 | 0 | 0
| A2-131 | 带形铜母线安装每相二片截面1000mm2以下 | 10m |  | 1225.5147 | 333.27 | 267.5 | 421.45 | 156.6369 | 46.6578 | 0 | 0 | 0 | 0 | 0 | 0
| A2-132 | 带形铜母线安装每相二片截面1250mm2以下 | 10m |  | 1363.1813 | 372.33 | 304.33 | 459.4 | 174.9951 | 52.1262 | 0 | 0 | 0 | 0 | 0 | 0
| A2-133 | 带形铜母线安装每相三片截面1000mm2以下 | 10m |  | 1811.1209 | 480.69 | 413.54 | 623.67 | 225.9243 | 67.2966 | 0 | 0 | 0 | 0 | 0 | 0
| A2-134 | 带形铜母线安装每相三片截面1250mm2以下 | 10m |  | 2103.0107 | 597.87 | 459.75 | 680.69 | 280.9989 | 83.7018 | 0 | 0 | 0 | 0 | 0 | 0
| A2-135 | 带形铜母线安装每相四片截面1000mm2以下 | 10m |  | 2364.9298 | 621.18 | 538.94 | 825.89 | 291.9546 | 86.9652 | 0 | 0 | 0 | 0 | 0 | 0
| A2-136 | 带形铜母线安装每相四片截面1250mm2以下 | 10m |  | 2629.7516 | 700.56 | 600.06 | 901.79 | 329.2632 | 98.0784 | 0 | 0 | 0 | 0 | 0 | 0
| 2.3.7 | 带形母线引下线安装 |  |  | 0 |  |  |  | 0 | 0
| A2-147 | 带形铜母线引下线每相一片截面360mm2以下 | 10m |  | 637.6479 | 222.39 | 131.43 | 148.17 | 104.5233 | 31.1346 | 0 | 0 | 0 | 0 | 0 | 0
| A2-148 | 带形铜母线引下线每相一片截面800mm2以下 | 10m |  | 876.8743 | 315.63 | 169.51 | 199.2 | 148.3461 | 44.1882 | 0 | 0 | 0 | 0 | 0 | 0
| A2-149 | 带形铜母线引下线每相一片截面1000mm2以下 | 10m |  | 1010.5986 | 379.26 | 190.59 | 209.4 | 178.2522 | 53.0964 | 0 | 0 | 0 | 0 | 0 | 0
| A2-150 | 带形铜母线引下线每相一片截面1250mm2以下 | 10m |  | 1073.4649 | 405.09 | 199.87 | 221.4 | 190.3923 | 56.7126 | 0 | 0 | 0 | 0 | 0 | 0
| A2-151 | 带形铜母线引下线每相二片截面1000mm2以下 | 10m |  | 1867.1492 | 720.72 | 305 | 401.79 | 338.7384 | 100.9008 | 0 | 0 | 0 | 0 | 0 | 0
| A2-152 | 带形铜母线引下线每相二片截面1250mm2以下 | 10m |  | 2081.0288 | 829.08 | 320.62 | 425.59 | 389.6676 | 116.0712 | 0 | 0 | 0 | 0 | 0 | 0
| A2-153 | 带形铜母线引下线每相三片截面1000mm2以下 | 10m |  | 2824.0505 | 1093.05 | 470.05 | 594.19 | 513.7335 | 153.027 | 0 | 0 | 0 | 0 | 0 | 0
| A2-154 | 带形铜母线引下线每相三片截面1250mm2以下 | 10m |  | 2945.3714 | 1132.74 | 491.67 | 629.99 | 532.3878 | 158.5836 | 0 | 0 | 0 | 0 | 0 | 0
| A2-155 | 带形铜母线引下线每相四片截面1000mm2以下 | 10m |  | 3732.4333 | 1468.53 | 581.51 | 786.59 | 690.2091 | 205.5942 | 0 | 0 | 0 | 0 | 0 | 0
| A2-156 | 带形铜母线引下线每相四片截面1250mm2以下 | 10m |  | 3934.0708 | 1547.28 | 608.76 | 834.19 | 727.2216 | 216.6192 | 0 | 0 | 0 | 0 | 0 | 0
| 2.3.8 | 带形母线伸缩节头及铜过渡板安装 |  |  | 0 |  |  |  | 0 | 0
| A2-167 | 带形铜母线伸缩节头及铜过渡板伸缩接头每相1片 | 个 |  | 127.0097 | 49.77 | 44.09 | 2.79 | 23.3919 | 6.9678 | 0 | 0 | 0 | 0 | 0 | 0
| A2-168 | 带形铜母线伸缩节头及铜过渡板伸缩接头每相2片 | 个 |  | 147.8585 | 59.85 | 47.85 | 3.65 | 28.1295 | 8.379 | 0 | 0 | 0 | 0 | 0 | 0
| A2-169 | 带形铜母线伸缩节头及铜过渡板伸缩接头每相3片 | 个 |  | 171.6773 | 69.93 | 54.47 | 4.62 | 32.8671 | 9.7902 | 0 | 0 | 0 | 0 | 0 | 0
| A2-170 | 带形铜母线伸缩节头及铜过渡板伸缩接头每相4片 | 个 |  | 206.049 | 81.9 | 69.57 | 4.62 | 38.493 | 11.466 | 0 | 0 | 0 | 0 | 0 | 0
| A2-171 | 带形铜母线伸缩节头及铜过渡板伸缩接头每相8片 | 个 |  | 344.5215 | 129.15 | 129.29 | 7.3 | 60.7005 | 18.081 | 0 | 0 | 0 | 0 | 0 | 0
| A2-172 | 带形铜母线伸缩节头及铜过渡板块 | 个 |  | 123.5111 | 48.51 | 40.79 | 4.62 | 22.7997 | 6.7914 | 0 | 0 | 0 | 0 | 0 | 0
| 2.3.11 | 共箱母线安装 |  |  | 0
| A2-198 | 共箱母线安装6-10kv铜母线900x500/3x(100x8) | 10m |  | 7367.8425 | 2063.25 | 750.61 | 3295.4 | 969.7275 | 288.855 | 0 | 0 | 0 | 0 | 0 | 0
| A2-199 | 共箱母线安装6-10kv铜母线1000x550/3x(100x10) | 10m |  | 7822.0915 | 2145.15 | 767.95 | 3600.45 | 1008.2205 | 300.321 | 0 | 0 | 0 | 0 | 0 | 0
| A2-200 | 共箱母线安装6-10kv铜母线1100x600/3x2(100x10) | 10m |  | 8355.8985 | 2453.85 | 804.75 | 3600.45 | 1153.3095 | 343.539 | 0 | 0 | 0 | 0 | 0 | 0
| A2-201 | 共箱母线安装6-10kv铜母线1200x650/3x3(100x10) | 10m |  | 8867.615 | 2740.5 | 854.96 | 3600.45 | 1288.035 | 383.67 | 0 | 0 | 0 | 0 | 0 | 0
| A2-202 | 共箱母线安装6-10kv铝母线900x500/3x(120x10) | 10m |  | 7061.7504 | 1970.64 | 730.56 | 3158.46 | 926.2008 | 275.8896 | 0 | 0 | 0 | 0 | 0 | 0
| A2-203 | 共箱母线安装6-10kv铝母线1000x550/3x2(120x10) | 10m |  | 7531.2605 | 2101.05 | 759.96 | 3388.61 | 987.4935 | 294.147 | 0 | 0 | 0 | 0 | 0 | 0
| A2-204 | 共箱母线安装6-10kv铝母线1100x600/3x3(120x10) | 10m |  | 7984.317 | 2261.7 | 799.59 | 3543.39 | 1062.999 | 316.638 | 0 | 0 | 0 | 0 | 0 | 0
| A2-205 | 共箱母线安装6-10kv铝母线1200x650/3x4(120x10) | 10m |  | 8390.397 | 2450.7 | 844.32 | 3600.45 | 1151.829 | 343.098 | 0 | 0 | 0 | 0 | 0 | 0
| 2.3.12 | 低压封闭式插接母线槽安装 |  |  | 0 |  |  |  | 0 | 0
| A2-206 | 低压封闭式插接母线槽每相电流400Ａ以下 | 10m |  | 546.69 | 189 | 101.14 | 141.26 | 88.83 | 26.46 | 0 | 0 | 0 | 0 | 0 | 0
| A2-207 | 低压封闭式插接母线槽每相电流800Ａ以下 | 10m |  | 673.98 | 252 | 109.42 | 158.84 | 118.44 | 35.28 | 0 | 0 | 0 | 0 | 0 | 0
| A2-208 | 低压封闭式插接母线槽每相电流1250Ａ以下 | 10m |  | 820.66 | 315 | 143 | 170.51 | 148.05 | 44.1 | 0 | 0 | 0 | 0 | 0 | 0
| A2-209 | 低压封闭式插接母线槽每相电流2000Ａ以下 | 10m |  | 1120.025 | 472.5 | 183.02 | 176.28 | 222.075 | 66.15 | 0 | 0 | 0 | 0 | 0 | 0
| A2-210 | 低压封闭式插接母线槽每相电流4000Ａ以下 | 10m |  | 1453.0418 | 646.38 | 218.52 | 193.85 | 303.7986 | 90.4932 | 0 | 0 | 0 | 0 | 0 | 0
| A2-211 | 封闭母线槽进出分线箱电流100Ａ以下 | 台 |  | 104.9812 | 52.92 | 19.78 |  | 24.8724 | 7.4088 | 0 | 0 | 0 | 0 | 0 | 0
| A2-212 | 封闭母线槽进出分线箱电流300Ａ以下 | 台 |  | 149.6104 | 80.64 | 19.78 |  | 37.9008 | 11.2896 | 0 | 0 | 0 | 0 | 0 | 0
| A2-213 | 封闭母线槽进出分线箱电流600Ａ以下 | 台 |  | 166.9692 | 90.72 | 20.91 |  | 42.6384 | 12.7008 | 0 | 0 | 0 | 0 | 0 | 0
| A2-214 | 封闭母线槽进出分线箱电流1000Ａ以下 | 台 |  | 203.894 | 113.4 | 21.32 |  | 53.298 | 15.876 | 0 | 0 | 0 | 0 | 0 | 0
| 2.4 | 控制设备及低压电器
| 2.4.1 | 控制、继电、模拟及配电屏安装
| A2-236 | 控制屏 | 台 |  | 683.0882 | 298.62 | 110.41 | 91.9 | 140.3514 | 41.8068 | 0 | 0 | 0 | 0 | 0 | 0
| A2-237 | 继电信号屏 | 台 |  | 798.7026 | 366.66 | 116.48 | 91.9 | 172.3302 | 51.3324 | 0 | 0 | 0 | 0 | 0 | 0
| A2-238 | 模拟屏宽1m以内 | 台 |  | 1550.615 | 724.5 | 184.7 | 199.47 | 340.515 | 101.43 | 0 | 0 | 0 | 0 | 0 | 0
| A2-239 | 模拟屏宽2m以内 | 台 |  | 2463.472 | 1159.2 | 300.78 | 296.38 | 544.824 | 162.288 | 0 | 0 | 0 | 0 | 0 | 0
| A2-240 | 配电电源屏低压开关柜 | 台 |  | 680.3639 | 297.99 | 108.7 | 91.9 | 140.0553 | 41.7186 | 0 | 0 | 0 | 0 | 0 | 0
| A2-241 | 弱电控制返回屏 | 台 |  | 693.94 | 315 | 94.89 | 91.9 | 148.05 | 44.1 | 0 | 0 | 0 | 0 | 0 | 0
| A2-242 | 集装箱式配电室 | 10t |  | 8202.204 | 4145.4 | 923.47 | 604.64 | 1948.338 | 580.356 | 0 | 0 | 0 | 0 | 0 | 0
| 2.4.2 | 硅整流柜安装 |  |  | 0 |  |  |  | 0 | 0
| A2-243 | 硅整流柜100A以内 | 台 |  | 389.6598 | 180.18 | 21.41 | 78.16 | 84.6846 | 25.2252 | 0 | 0 | 0 | 0 | 0 | 0
| A2-244 | 硅整流柜500A以内 | 台 |  | 572.4738 | 293.58 | 21.65 | 78.16 | 137.9826 | 41.1012 | 0 | 0 | 0 | 0 | 0 | 0
| A2-245 | 硅整流柜1000A以内 | 台 |  | 607.71 | 315 | 22.4 | 78.16 | 148.05 | 44.1 | 0 | 0 | 0 | 0 | 0 | 0
| A2-246 | 硅整流柜3000A以内 | 台 |  | 778.7524 | 420.84 | 23.04 | 78.16 | 197.7948 | 58.9176 | 0 | 0 | 0 | 0 | 0 | 0
| A2-247 | 硅整流柜6000A以内 | 台 |  | 995.8126 | 555.66 | 23.04 | 78.16 | 261.1602 | 77.7924 | 0 | 0 | 0 | 0 | 0 | 0
| 2.4.3 | 可控硅柜安装 |  |  | 0 |  |  |  | 0 | 0
| A2-248 | 可控硅柜100KW以内 | 台 |  | 1151.612 | 529.2 | 164.27 | 135.33 | 248.724 | 74.088 | 0 | 0 | 0 | 0 | 0 | 0
| A2-249 | 可控硅柜800KW以内 | 台 |  | 1796.659 | 837.9 | 312.31 | 135.33 | 393.813 | 117.306 | 0 | 0 | 0 | 0 | 0 | 0
| A2-250 | 可控硅柜2000KW以内 | 台 |  | 2384.425 | 1102.5 | 460.21 | 149.19 | 518.175 | 154.35 | 0 | 0 | 0 | 0 | 0 | 0
| A2-251 | 低压电容器柜 | 台 |  | 465.7688 | 199.08 | 36.96 | 108.29 | 93.5676 | 27.8712 | 0 | 0 | 0 | 0 | 0 | 0
| 2.4.4 | 直流屏及其他电气屏（柜）安装 |  |  | 0 |  |  |  | 0 | 0
| A2-252 | 自动调节励磁屏 | 台 |  | 608.3118 | 331.38 | 29.69 | 45.1 | 155.7486 | 46.3932 | 0 | 0 | 0 | 0 | 0 | 0
| A2-253 | 励磁灭磁屏 | 台 |  | 767.8465 | 412.65 | 40.28 | 63.2 | 193.9455 | 57.771 | 0 | 0 | 0 | 0 | 0 | 0
| A2-254 | 蓄电池屏 | 台 |  | 869.4764 | 471.24 | 47.58 | 63.2 | 221.4828 | 65.9736 | 0 | 0 | 0 | 0 | 0 | 0
| A2-255 | 直流馈电屏 | 台 |  | 482.2615 | 255.15 | 26.37 | 45.1 | 119.9205 | 35.721 | 0 | 0 | 0 | 0 | 0 | 0
| A2-256 | 通讯屏 | 台 |  | 467.078 | 226.8 | 24.08 | 77.85 | 106.596 | 31.752 | 0 | 0 | 0 | 0 | 0 | 0
| A2-257 | 屏边 | 台 |  | 37.7976 | 20.16 | 5.34 |  | 9.4752 | 2.8224 | 0 | 0 | 0 | 0 | 0 | 0
| 2.4.5 | 控制台、控制箱安装 |  |  | 0 |  |  |  | 0 | 0
| A2-258 | 控制台1m以内 | 台 |  | 759.5139 | 360.99 | 100.47 | 77.85 | 169.6653 | 50.5386 | 0 | 0 | 0 | 0 | 0 | 0
| A2-259 | 控制台2m以内 | 台 |  | 1287.218 | 604.8 | 192.98 | 120.51 | 284.256 | 84.672 | 0 | 0 | 0 | 0 | 0 | 0
| A2-260 | 集中控制台2-4m | 台 |  | 2363.23 | 1134 | 304.89 | 232.6 | 532.98 | 158.76 | 0 | 0 | 0 | 0 | 0 | 0
| A2-261 | 同期小屏控制箱 | 台 |  | 336.75 | 126 | 79.11 | 54.78 | 59.22 | 17.64 | 0 | 0 | 0 | 0 | 0 | 0
| 2.4.6 | 成套配电箱安装 |  |  | 0 |  |  |  | 0 | 0
| A2-262 | 成套配电箱安装落地式 | 台 |  | 489.4309 | 228.69 | 29.34 | 91.9 | 107.4843 | 32.0166 | 0 | 0 | 0 | 0 | 0 | 0
| A2-263 | 成套配电箱安装悬挂嵌入式半周长0.5m | 台 |  | 178.095 | 94.5 | 25.95 |  | 44.415 | 13.23 | 0 | 0 | 0 | 0 | 0 | 0
| A2-264 | 成套配电箱安装悬挂嵌入式半周长1.0m | 台 |  | 211.774 | 113.4 | 29.2 |  | 53.298 | 15.876 | 0 | 0 | 0 | 0 | 0 | 0
| A2-265 | 成套配电箱安装悬挂嵌入式半周长1.5m | 台 |  | 264.859 | 144.9 | 31.57 |  | 68.103 | 20.286 | 0 | 0 | 0 | 0 | 0 | 0
| A2-266 | 成套配电箱安装悬挂嵌入式半周长2.5m | 台 |  | 327.654 | 176.4 | 29.79 | 13.86 | 82.908 | 24.696 | 0 | 0 | 0 | 0 | 0 | 0
| 2.4.7 | 控制开关安装 |  |  | 0 |  |  |  | 0 | 0
| A2-267 | 自动空气开关DZ装置式 | 个 |  | 110.86 | 63 | 9.43 |  | 29.61 | 8.82 | 0 | 0 | 0 | 0 | 0 | 0
| A2-268 | 自动空气开关DW万能式 | 个 |  | 331.9485 | 185.85 | 18.87 | 13.86 | 87.3495 | 26.019 | 0 | 0 | 0 | 0 | 0 | 0
| A2-269 | 刀型开关手柄式 | 个 |  | 163.025 | 94.5 | 10.88 |  | 44.415 | 13.23 | 0 | 0 | 0 | 0 | 0 | 0
| A2-270 | 刀型开关操作机构式 | 个 |  | 210.46 | 126 | 7.6 |  | 59.22 | 17.64 | 0 | 0 | 0 | 0 | 0 | 0
| A2-271 | 刀型开关带熔断器式 | 个 |  | 156.6349 | 90.09 | 11.59 |  | 42.3423 | 12.6126 | 0 | 0 | 0 | 0 | 0 | 0
| A2-272 | 铁壳开关 | 个 |  | 87.638 | 37.8 | 19.77 | 7.01 | 17.766 | 5.292 | 0 | 0 | 0 | 0 | 0 | 0
| A2-273 | 胶盖闸刀开关单相 | 个 |  | 25.4888 | 10.08 | 9.26 |  | 4.7376 | 1.4112 | 0 | 0 | 0 | 0 | 0 | 0
| A2-274 | 胶盖闸刀开关三相 | 个 |  | 32.3046 | 13.86 | 9.99 |  | 6.5142 | 1.9404 | 0 | 0 | 0 | 0 | 0 | 0
| A2-275 | 组合控制开关普通型 | 个 |  | 32.939 | 18.9 | 2.51 |  | 8.883 | 2.646 | 0 | 0 | 0 | 0 | 0 | 0
| A2-276 | 组合控制开关防爆型 | 个 |  | 59.6535 | 28.35 | 11.24 | 2.77 | 13.3245 | 3.969 | 0 | 0 | 0 | 0 | 0 | 0
| A2-277 | 万能转换开关 | 个 |  | 85.424 | 50.4 | 4.28 |  | 23.688 | 7.056 | 0 | 0 | 0 | 0 | 0 | 0
| A2-278 | 漏电保护开关单式单极 | 个 |  | 49.1377 | 24.57 | 9.58 |  | 11.5479 | 3.4398 | 0 | 0 | 0 | 0 | 0 | 0
| A2-279 | 漏电保护开关单式三极 | 个 |  | 65.6065 | 34.65 | 9.82 |  | 16.2855 | 4.851 | 0 | 0 | 0 | 0 | 0 | 0
| A2-280 | 漏电保护开关单式四极 | 个 |  | 89.1011 | 48.51 | 11 |  | 22.7997 | 6.7914 | 0 | 0 | 0 | 0 | 0 | 0
| A2-281 | 漏电保护开关组合式单相回路10以下 | 个 |  | 181.6095 | 103.95 | 14.25 |  | 48.8565 | 14.553 | 0 | 0 | 0 | 0 | 0 | 0
| A2-282 | 漏电保护开关组合式单相回路以下２０ | 个 |  | 240.606 | 138.6 | 17.46 |  | 65.142 | 19.404 | 0 | 0 | 0 | 0 | 0 | 0
| 2.4.8 | 熔断器、限位开关安装 |  |  | 0 |  |  |  | 0 | 0
| A2-283 | 熔断器瓷插螺旋式 | 个 |  | 21.5745 | 9.45 | 6.36 |  | 4.4415 | 1.323 | 0 | 0 | 0 | 0 | 0 | 0
| A2-284 | 熔断器管式 | 个 |  | 77.661 | 44.1 | 6.66 |  | 20.727 | 6.174 | 0 | 0 | 0 | 0 | 0 | 0
| A2-285 | 熔断器防爆式 | 个 |  | 42.929 | 18.9 | 11.03 | 1.47 | 8.883 | 2.646 | 0 | 0 | 0 | 0 | 0 | 0
| A2-286 | 限位开关普通式 | 个 |  | 81.828 | 37.8 | 13.96 | 7.01 | 17.766 | 5.292 | 0 | 0 | 0 | 0 | 0 | 0
| A2-287 | 限位开关防爆式 | 个 |  | 107.654 | 50.4 | 19.5 | 7.01 | 23.688 | 7.056 | 0 | 0 | 0 | 0 | 0 | 0
| 2.4.9 | 控制器、接触器、启动器、电磁铁、快速自动开关 |  |  | 0 |  |  |  | 0 | 0
| A2-288 | 控制器主令 | 台 |  | 225.23 | 126 | 16.82 | 5.55 | 59.22 | 17.64 | 0 | 0 | 0 | 0 | 0 | 0
| A2-289 | 控制器鼓型凸轮 | 台 |  | 223.02 | 126 | 17.39 | 2.77 | 59.22 | 17.64 | 0 | 0 | 0 | 0 | 0 | 0
| A2-290 | 接触器磁力起动器 | 台 |  | 222.13 | 126 | 19.27 |  | 59.22 | 17.64 | 0 | 0 | 0 | 0 | 0 | 0
| A2-291 | Ｙ-△自耦减压起动器 | 台 |  | 269.522 | 151.2 | 20.54 | 5.55 | 71.064 | 21.168 | 0 | 0 | 0 | 0 | 0 | 0
| A2-292 | 电磁铁电磁制动器 | 台 |  | 78.628 | 37.8 | 10.76 | 7.01 | 17.766 | 5.292 | 0 | 0 | 0 | 0 | 0 | 0
| A2-293 | 快速自动开关1000安以内 | 台 |  | 538.24 | 315 | 24.08 | 7.01 | 148.05 | 44.1 | 0 | 0 | 0 | 0 | 0 | 0
| A2-294 | 快速自动开关2000安以内 | 台 |  | 753.7401 | 445.41 | 29.62 | 7.01 | 209.3427 | 62.3574 | 0 | 0 | 0 | 0 | 0 | 0
| A2-295 | 快速自动开关4000安以内 | 个 |  | 976.226 | 579.6 | 36.06 | 7.01 | 272.412 | 81.144 | 0 | 0 | 0 | 0 | 0 | 0
| 2.4.10 | 电阻器、变阻器安装 |  |  | 0 |  |  |  | 0 | 0
| A2-296 | 电阻器一箱 | 箱 |  | 166.002 | 88.2 | 16.99 | 7.01 | 41.454 | 12.348 | 0 | 0 | 0 | 0 | 0 | 0
| A2-297 | 电阻器每加一箱 | 箱 |  | 90.1125 | 47.25 | 14.04 |  | 22.2075 | 6.615 | 0 | 0 | 0 | 0 | 0 | 0
| A2-298 | 油浸频敏变阻器 | 台 |  | 309.044 | 176.4 | 19.49 | 5.55 | 82.908 | 24.696 | 0 | 0 | 0 | 0 | 0 | 0
| 2.4.11 | 按钮、电笛、电铃安装 |  |  | 0 |  |  |  | 0 | 0
| A2-299 | 按钮普通型 | 个 |  | 43.769 | 18.9 | 11.87 | 1.47 | 8.883 | 2.646 | 0 | 0 | 0 | 0 | 0 | 0
| A2-300 | 按钮防爆型 | 个 |  | 63.295 | 31.5 | 11.11 | 1.47 | 14.805 | 4.41 | 0 | 0 | 0 | 0 | 0 | 0
| A2-301 | 电笛普通型 | 个 |  | 29.2075 | 15.75 | 3.85 |  | 7.4025 | 2.205 | 0 | 0 | 0 | 0 | 0 | 0
| A2-302 | 电笛防爆型 | 个 |  | 53.502 | 25.2 | 10.16 | 2.77 | 11.844 | 3.528 | 0 | 0 | 0 | 0 | 0 | 0
| A2-303 | 电铃 | 个 |  | 38.9004 | 17.64 | 10.5 |  | 8.2908 | 2.4696 | 0 | 0 | 0 | 0 | 0 | 0
| 2.4.12 | 水位电气信号装置 |  |  | 0 |  |  |  | 0 | 0
| A2-304 | 水位电气信号装置机械式 | 套 |  | 550.4559 | 260.19 | 92.71 | 38.84 | 122.2893 | 36.4266 | 0 | 0 | 0 | 0 | 0 | 0
| A2-305 | 水位电气信号装置电子式 | 套 |  | 401.4002 | 197.82 | 75.52 | 7.39 | 92.9754 | 27.6948 | 0 | 0 | 0 | 0 | 0 | 0
| A2-306 | 水位电气信号装置液位式 | 套 |  | 505.9755 | 242.55 | 108.08 | 7.39 | 113.9985 | 33.957 | 0 | 0 | 0 | 0 | 0 | 0
| 2.4.13 | 仪表、电跑龙套、小母线安装 |  |  | 0 |  |  |  | 0 | 0
| A2-307 | 测量表计 | 个 |  | 59.0178 | 28.98 | 12.36 |  | 13.6206 | 4.0572 | 0 | 0 | 0 | 0 | 0 | 0
| A2-308 | 继电器 | 个 |  | 78.0223 | 38.43 | 16.15 |  | 18.0621 | 5.3802 | 0 | 0 | 0 | 0 | 0 | 0
| A2-309 | 电磁锁 | 个 |  | 67.1509 | 39.69 | 3.25 |  | 18.6543 | 5.5566 | 0 | 0 | 0 | 0 | 0 | 0
| A2-310 | 屏上辅助设备 | 个 |  | 48.4706 | 26.46 | 5.87 |  | 12.4362 | 3.7044 | 0 | 0 | 0 | 0 | 0 | 0
| A2-311 | 小母线 | 10m |  | 38.4532 | 15.12 | 14.11 |  | 7.1064 | 2.1168 | 0 | 0 | 0 | 0 | 0 | 0
| A2-312 | 辅助电压互感器 | 个 |  | 88.1012 | 52.92 | 2.9 |  | 24.8724 | 7.4088 | 0 | 0 | 0 | 0 | 0 | 0
| 2.4.14 | 分流器安装 |  |  | 0 |  |  |  | 0 | 0
| A2-313 | 分流器150A以内 | 个 |  | 94.0927 | 56.07 | 3.82 |  | 26.3529 | 7.8498 | 0 | 0 | 0 | 0 | 0 | 0
| A2-314 | 分流器750A以内 | 个 |  | 142.9791 | 86.31 | 4.02 |  | 40.5657 | 12.0834 | 0 | 0 | 0 | 0 | 0 | 0
| 2.4.15 | 盘柜配线 |  |  | 0 |  |  |  | 0 | 0
| A2-317 | 盘柜配线导线截面2.5以内 | 10m |  | 74.845 | 31.5 | 24.13 |  | 14.805 | 4.41 | 0 | 0 | 0 | 0 | 0 | 0
| A2-318 | 盘柜配线导线截面6以内 | 10m |  | 84.988 | 37.8 | 24.13 |  | 17.766 | 5.292 | 0 | 0 | 0 | 0 | 0 | 0
| A2-319 | 盘柜配线导线截面10以内 | 10m |  | 101.091 | 44.1 | 30.09 |  | 20.727 | 6.174 | 0 | 0 | 0 | 0 | 0 | 0
| A2-320 | 盘柜配线导线截面25以内 | 10m |  | 153.85 | 63 | 52.42 |  | 29.61 | 8.82 | 0 | 0 | 0 | 0 | 0 | 0
| A2-321 | 盘柜配线导线截面50以内 | 10m |  | 212.809 | 81.9 | 80.95 |  | 38.493 | 11.466 | 0 | 0 | 0 | 0 | 0 | 0
| A2-322 | 盘柜配线导线截面95以内 | 10m |  | 312.31 | 126 | 109.45 |  | 59.22 | 17.64 | 0 | 0 | 0 | 0 | 0 | 0
| A2-323 | 盘柜配线导线截面150以内 | 10m |  | 408.828 | 163.8 | 145.11 |  | 76.986 | 22.932 | 0 | 0 | 0 | 0 | 0 | 0
| 2.4.16 | 端子箱、端子板安装及端子板外部接线 |  |  | 0 |  |  |  | 0 | 0
| A2-324 | 端子箱安装台户外 | 台 |  | 324.4909 | 165.69 | 49.41 | 8.32 | 77.8743 | 23.1966 | 0 | 0 | 0 | 0 | 0 | 0
| A2-325 | 端子箱安装台户内 | 台 |  | 271.0003 | 139.23 | 28.74 | 18.1 | 65.4381 | 19.4922 | 0 | 0 | 0 | 0 | 0 | 0
| A2-326 | 端子板安装 | 组 |  | 13.2744 | 5.04 | 5.16 |  | 2.3688 | 0.7056 | 0 | 0 | 0 | 0 | 0 | 0
| A2-327 | 无端子外部接线 2.5 | 10个 |  | 34.5346 | 13.86 | 12.22 |  | 6.5142 | 1.9404 | 0 | 0 | 0 | 0 | 0 | 0
| A2-328 | 无端子外部接线 6 | 10个 |  | 42.649 | 18.9 | 12.22 |  | 8.883 | 2.646 | 0 | 0 | 0 | 0 | 0 | 0
| A2-329 | 有端子外部接线 2.5 | 10个 |  | 57.6019 | 20.79 | 24.13 |  | 9.7713 | 2.9106 | 0 | 0 | 0 | 0 | 0 | 0
| A2-330 | 有端子外部接线 6 | 10个 |  | 87.2135 | 28.35 | 41.57 |  | 13.3245 | 3.969 | 0 | 0 | 0 | 0 | 0 | 0
| 2.4.18 | 压铜接线端子 |  |  | 0 |  |  |  | 0 | 0
| A2-337 | 压铜接线端子导线截面16mm2以内 | 10个 |  | 81.3892 | 27.72 | 36.76 |  | 13.0284 | 3.8808 | 0 | 0 | 0 | 0 | 0 | 0
| A2-338 | 压铜接线端子导线截面35mm2以内 | 10个 |  | 115.6938 | 41.58 | 48.75 |  | 19.5426 | 5.8212 | 0 | 0 | 0 | 0 | 0 | 0
| A2-339 | 压铜接线端子导线截面70mm2以内 | 10个 |  | 218.2276 | 83.16 | 84.34 |  | 39.0852 | 11.6424 | 0 | 0 | 0 | 0 | 0 | 0
| A2-340 | 压铜接线端子导线截面120mm2以内 | 10个 |  | 413.9452 | 166.32 | 146.17 |  | 78.1704 | 23.2848 | 0 | 0 | 0 | 0 | 0 | 0
| A2-341 | 压铜接线端子导线截面185mm2以内 | 10个 |  | 532.8644 | 194.04 | 220.46 |  | 91.1988 | 27.1656 | 0 | 0 | 0 | 0 | 0 | 0
| A2-342 | 压铜接线端子导线截面240mm2以内 | 10个 |  | 637.1936 | 221.76 | 280.16 |  | 104.2272 | 31.0464 | 0 | 0 | 0 | 0 | 0 | 0
| A2-343 | 压铜接线端子导线截面300mm2以内 | 10个 |  | 946.1866 | 291.06 | 477.58 |  | 136.7982 | 40.7484 | 0 | 0 | 0 | 0 | 0 | 0
| A2-344 | 压铜接线端子导线截面400mm2以内 | 10个 |  | 1379.4842 | 374.22 | 776.99 |  | 175.8834 | 52.3908 | 0 | 0 | 0 | 0 | 0 | 0
| 2.4.20 | 穿通板制作、角钢安装 |  |  | 0 |  |  |  | 0 | 0
| A2-354 | 穿通板制作安装电木板或环氧树脂板 | 块 |  | 484.5882 | 235.62 | 74.74 | 30.5 | 110.7414 | 32.9868 | 0 | 0 | 0 | 0 | 0 | 0
| 2.4.21 | 基础槽钢、角钢安装 |  |  | 0 |  |  |  | 0 | 0
| A2-356 | 基础槽钢角钢安装槽钢 | 10m |  | 275.8701 | 130.41 | 29.86 | 36.05 | 61.2927 | 18.2574 | 0 | 0 | 0 | 0 | 0 | 0
| A2-357 | 基础槽钢角钢安装角钢 | 10m |  | 217.1365 | 97.65 | 26.65 | 33.27 | 45.8955 | 13.671 | 0 | 0 | 0 | 0 | 0 | 0
| 2.4.22 | 铁构件制作、安装及箱、盒制作 |  |  | 0 |  |  |  | 0 | 0
| A2-358 | 一般铁构件制作 | 100kg |  | 1328.654 | 680.4 | 112.44 | 120.77 | 319.788 | 95.256 | 0 | 0 | 0 | 0 | 0 | 0
| A2-359 | 一般铁构件安装 | 100kg |  | 825.2286 | 442.26 | 18.97 | 94.22 | 207.8622 | 61.9164 | 0 | 0 | 0 | 0 | 0 | 0
| A2-360 | 轻型铁构件制作 | 100kg |  | 1698.1011 | 867.51 | 105.37 | 196.04 | 407.7297 | 121.4514 | 0 | 0 | 0 | 0 | 0 | 0
| A2-361 | 轻型铁构件安装 | 100kg |  | 960.6017 | 515.97 | 18.98 | 110.91 | 242.5059 | 72.2358 | 0 | 0 | 0 | 0 | 0 | 0
| A2-362 | 箱盒制作 | 100kg |  | 2791.82 | 1449 | 163.78 | 295.15 | 681.03 | 202.86 | 0 | 0 | 0 | 0 | 0 | 0
| A2-363 | 网门保护网制作安装 | m2 |  | 288.2331 | 136.71 | 33.77 | 34.36 | 64.2537 | 19.1394 | 0 | 0 | 0 | 0 | 0 | 0
| A2-364 | 二次喷漆 | m2 |  | 113.7196 | 45.36 | 17.87 | 22.82 | 21.3192 | 6.3504 | 0 | 0 | 0 | 0 | 0 | 0
| 2.5 | 蓄电池 |  |  | 0 |  |  |  | 0 | 0
| A2-379 | 蓄电池防震支架安装单层支架单排 | 10m |  | 867.174 | 365.4 | 79.25 | 199.63 | 171.738 | 51.156 | 0 | 0 | 0 | 0 | 0 | 0
| A2-380 | 蓄电池防震支架安装单层支架双排 | 10m |  | 1748.894 | 743.4 | 144.43 | 407.59 | 349.398 | 104.076 | 0 | 0 | 0 | 0 | 0 | 0
| A2-404 | 免维护铅酸蓄电池电压／容量12/100V/A.h | 组 |  | 101.8238 | 41.58 | 4.37 | 30.51 | 19.5426 | 5.8212 | 0 | 0 | 0 | 0 | 0 | 0
| A2-405 | 免维护铅酸蓄电池电压／容量12/200V/A.h | 组 |  | 104.8667 | 43.47 | 4.37 | 30.51 | 20.4309 | 6.0858 | 0 | 0 | 0 | 0 | 0 | 0
| A2-406 | 免维护铅酸蓄电池电压／容量12/290V/A.h | 组 |  | 108.0223 | 45.43 | 4.37 | 30.51 | 21.3521 | 6.3602 | 0 | 0 | 0 | 0 | 0 | 0
| A2-413 | 蓄电池充放电220V以下蓄电池组容量100A.h以下 | 组 |  | 7365.72 | 4410 | 265.62 |  | 2072.7 | 617.4 | 0 | 0 | 0 | 0 | 0 | 0
| A2-414 | 蓄电池充放电220V以下蓄电池组容量200A.h以下 | 组 |  | 7595.68 | 4410 | 495.58 |  | 2072.7 | 617.4 | 0 | 0 | 0 | 0 | 0 | 0
| 2.6 | 电机 |  |  | 0 |  |  |  | 0 | 0
| A2-438 | 小型交流异步电机检查接线功率3KW以下 | 台 |  | 175.7562 | 84.42 | 22.88 | 16.96 | 39.6774 | 11.8188 | 0 | 0 | 0 | 0 | 0 | 0
| A2-439 | 小型交流异步电机检查接线功率13KW以下 | 台 |  | 321.4408 | 161.28 | 40.58 | 21.2 | 75.8016 | 22.5792 | 0 | 0 | 0 | 0 | 0 | 0
| A2-440 | 小型交流异步电机检查接线功率30KW以下 | 台 |  | 491.8943 | 252.63 | 56.39 | 28.77 | 118.7361 | 35.3682 | 0 | 0 | 0 | 0 | 0 | 0
| A2-441 | 小型交流异步电机检查接线功率100KW以下 | 台 |  | 755.782 | 403.2 | 77.86 | 28.77 | 189.504 | 56.448 | 0 | 0 | 0 | 0 | 0 | 0
| A2-442 | 小型交流异步电机检查接线功率220KW以下 | 台 |  | 1006.8949 | 531.09 | 123.07 | 28.77 | 249.6123 | 74.3526 | 0 | 0 | 0 | 0 | 0 | 0
| 2.7 | 防雷及接地装置 |  |  | 0 |  |  |  | 0 | 0
| A2-690 | 接地极板制作安装角钢接地极普通土 | 根 |  | 75.9564 | 30.24 | 2.32 | 24.95 | 14.2128 | 4.2336 | 0 | 0 | 0 | 0 | 0 | 0
| A2-691 | 接地极板制作安装角钢接地极坚土 | 根 |  | 81.0279 | 33.39 | 2.32 | 24.95 | 15.6933 | 4.6746 | 0 | 0 | 0 | 0 | 0 | 0
| A2-692 | 接地极板制作安装园钢接地极普通土 | 根 |  | 62.3677 | 24.57 | 1.27 | 21.54 | 11.5479 | 3.4398 | 0 | 0 | 0 | 0 | 0 | 0
| A2-693 | 接地极板制作安装园钢接地极坚土 | 根 |  | 82.6537 | 37.17 | 1.27 | 21.54 | 17.4699 | 5.2038 | 0 | 0 | 0 | 0 | 0 | 0
| A2-696 | 户内接地母线敷设 | 10m |  | 170.5391 | 86.31 | 16.25 | 15.33 | 40.5657 | 12.0834 | 0 | 0 | 0 | 0 | 0 | 0
| A2-697 | 户外接地母线敷设截面200mm2以内 | 10m |  | 316.3315 | 192.15 | 1.42 | 5.55 | 90.3105 | 26.901 | 0 | 0 | 0 | 0 | 0 | 0
| A2-698 | 户外接地母线敷设截面600mm2以内 | 10m |  | 447.0318 | 268.38 | 2.38 | 12.56 | 126.1386 | 37.5732 | 0 | 0 | 0 | 0 | 0 | 0
| A2-699 | 铜接地绞线敷设截面150mm2以内 | 10m |  | 401.334 | 239.4 | 15.9 |  | 112.518 | 33.516 | 0 | 0 | 0 | 0 | 0 | 0
| A2-700 | 铜接地绞线敷设截面250mm2以内 | 10m |  | 428.2815 | 255.15 | 17.49 |  | 119.9205 | 35.721 | 0 | 0 | 0 | 0 | 0 | 0
| A2-701 | 接地跨接线10处 | 10处 |  | 194.3073 | 69.93 | 53.99 | 27.73 | 32.8671 | 9.7902 | 0 | 0 | 0 | 0 | 0 | 0
| A2-702 | 构架接地 | 处 |  | 278.7733 | 145.53 | 34.68 | 9.79 | 68.3991 | 20.3742 | 0 | 0 | 0 | 0 | 0 | 0
| A2-744 | 避雷引下线敷设利用金属构件引下 | 10m |  | 34.5674 | 11.34 | 5.22 | 11.09 | 5.3298 | 1.5876 | 0 | 0 | 0 | 0 | 0 | 0
| A2-745 | 避雷引下线敷设沿建筑构筑物引下 | 10m |  | 162.4759 | 71.19 | 13.12 | 34.74 | 33.4593 | 9.9666 | 0 | 0 | 0 | 0 | 0 | 0
| A2-746 | 避雷引下线敷设利用建筑物主筋引下 | 10m |  | 174.6426 | 51.66 | 4.05 | 87.42 | 24.2802 | 7.2324 | 0 | 0 | 0 | 0 | 0 | 0
| A2-747 | 避雷引下线敷设断接卡子制作安装10套 | 10套 |  | 401.878 | 226.8 | 34.94 | 1.79 | 106.596 | 31.752 | 0 | 0 | 0 | 0 | 0 | 0
| 2.8 | 配管、配线 |  |  | 0 |  |  |  | 0 | 0
| 2.8.1 | 钢管敷设 |  |  | 0 |  |  |  | 0 | 0
| A2-997 | 钢管敷设砖混凝土结构明配钢管口径15mm以内 | 100m |  | 1455.3312 | 745.92 | 205.8 | 48.6 | 350.5824 | 104.4288 | 0 | 0 | 0 | 0 | 0 | 0
| A2-998 | 钢管敷设砖混凝土结构明配钢管口径20mm以内 | 100m |  | 1546.0994 | 792.54 | 221.51 | 48.6 | 372.4938 | 110.9556 | 0 | 0 | 0 | 0 | 0 | 0
| A2-999 | 钢管敷设砖混凝土结构明配钢管口径25mm以内 | 100m |  | 1802.0264 | 912.24 | 264.88 | 68.44 | 428.7528 | 127.7136 | 0 | 0 | 0 | 0 | 0 | 0
| A2-1000 | 钢管敷设砖混凝土结构明配钢管口径32mm以内 | 100m |  | 1922.7934 | 968.94 | 294.36 | 68.44 | 455.4018 | 135.6516 | 0 | 0 | 0 | 0 | 0 | 0
| A2-1001 | 钢管敷设砖混凝土结构明配钢管口径40mm以内 | 100m |  | 2335.1398 | 1188.18 | 333.33 | 88.84 | 558.4446 | 166.3452 | 0 | 0 | 0 | 0 | 0 | 0
| A2-1002 | 钢管敷设砖混凝土结构明配钢管口径50mm以内 | 100m |  | 2497.7086 | 1261.26 | 378.24 | 88.84 | 592.7922 | 176.5764 | 0 | 0 | 0 | 0 | 0 | 0
| A2-1003 | 钢管敷设砖混凝土结构明配钢管口径70mm以内 | 100m |  | 3635.8026 | 1878.66 | 496.66 | 114.5 | 882.9702 | 263.0124 | 0 | 0 | 0 | 0 | 0 | 0
| A2-1004 | 钢管敷设砖混凝土结构明配钢管口径80mm以内 | 100m |  | 4892.3311 | 2631.51 | 538.97 | 116.63 | 1236.8097 | 368.4114 | 0 | 0 | 0 | 0 | 0 | 0
| A2-1008 | 钢管敷设砖混凝土结构暗配钢管口径15mm以内 | 100m |  | 767.8425 | 425.25 | 34.59 | 48.6 | 199.8675 | 59.535 | 0 | 0 | 0 | 0 | 0 | 0
| A2-1009 | 钢管敷设砖混凝土结构暗配钢管口径20mm以内 | 100m |  | 822.976 | 453.6 | 44.08 | 48.6 | 213.192 | 63.504 | 0 | 0 | 0 | 0 | 0 | 0
| A2-1010 | 钢管敷设砖混凝土结构暗配钢管口径25mm以内 | 100m |  | 1017.5139 | 549.99 | 63.59 | 68.44 | 258.4953 | 76.9986 | 0 | 0 | 0 | 0 | 0 | 0
| A2-1011 | 钢管敷设砖混凝土结构暗配钢管口径32mm以内 | 100m |  | 1094.0947 | 585.27 | 83.37 | 68.44 | 275.0769 | 81.9378 | 0 | 0 | 0 | 0 | 0 | 0
| A2-1012 | 钢管敷设砖混凝土结构暗配钢管口径40mm以内 | 100m |  | 1711.6413 | 939.33 | 110.48 | 88.84 | 441.4851 | 131.5062 | 0 | 0 | 0 | 0 | 0 | 0
| A2-1013 | 钢管敷设砖混凝土结构暗配钢管口径50mm以内 | 100m |  | 1843.637 | 1001.7 | 142.06 | 88.84 | 470.799 | 140.238 | 0 | 0 | 0 | 0 | 0 | 0
| A2-1014 | 钢管敷设砖混凝土结构暗配钢管口径70mm以内 | 100m |  | 2641.9401 | 1453.41 | 187.45 | 114.5 | 683.1027 | 203.4774 | 0 | 0 | 0 | 0 | 0 | 0
| A2-1015 | 钢管敷设砖混凝土结构暗配钢管口径80mm以内 | 100m |  | 3818.7805 | 2164.05 | 218.03 | 116.63 | 1017.1035 | 302.967 | 0 | 0 | 0 | 0 | 0 | 0
| 2.8.2 | 塑料管敷设 |  |  | 0 |  |  |  | 0 | 0
| A2-1088 | 塑料管敷设砖、砼结构明配硬质聚氯乙烯管口径15mm以内 | 100m |  | 980.9561 | 521.01 | 85.07 | 57.06 | 244.8747 | 72.9414 | 0 | 0 | 0 | 0 | 0 | 0
| A2-1089 | 塑料管敷设砖、砼结构明配硬质聚氯乙烯管口径20mm以内 | 100m |  | 1040.4397 | 553.77 | 91.81 | 57.06 | 260.2719 | 77.5278 | 0 | 0 | 0 | 0 | 0 | 0
| A2-1090 | 塑料管敷设砖、砼结构明配硬质聚氯乙烯管口径25mm以内 | 100m |  | 1058.467 | 560.7 | 70.08 | 85.66 | 263.529 | 78.498 | 0 | 0 | 0 | 0 | 0 | 0
| A2-1091 | 塑料管敷设砖、砼结构明配硬质聚氯乙烯管口径32mm以内 | 100m |  | 1116.5378 | 595.98 | 71.35 | 85.66 | 280.1106 | 83.4372 | 0 | 0 | 0 | 0 | 0 | 0
| A2-1092 | 塑料管敷设砖、砼结构明配硬质聚氯乙烯管口径40mm以内 | 100m |  | 1171.9673 | 636.93 | 60.85 | 85.66 | 299.3571 | 89.1702 | 0 | 0 | 0 | 0 | 0 | 0
| A2-1093 | 塑料管敷设砖、砼结构明配硬质聚氯乙烯管口径50mm以内 | 100m |  | 1243.3239 | 675.99 | 69.32 | 85.66 | 317.7153 | 94.6386 | 0 | 0 | 0 | 0 | 0 | 0
| A2-1094 | 塑料管敷设砖、砼结构明配硬质聚氯乙烯管口径70mm以内 | 100m |  | 1653.2334 | 905.94 | 109.01 | 85.66 | 425.7918 | 126.8316 | 0 | 0 | 0 | 0 | 0 | 0
| A2-1095 | 塑料管敷设砖、砼结构明配硬质聚氯乙烯管口径80mm以内 | 100m |  | 1882.7723 | 1046.43 | 112.36 | 85.66 | 491.8221 | 146.5002 | 0 | 0 | 0 | 0 | 0 | 0
| A2-1096 | 塑料管敷设砖、砼结构明配硬质聚氯乙烯管口径100mm以内 | 100m |  | 2152.2432 | 1212.12 | 115.07 | 85.66 | 569.6964 | 169.6968 | 0 | 0 | 0 | 0 | 0 | 0
| A2-1131 | 砖混凝土结构暗配半硬质塑料管口径15mm以内 | 100m |  | 701.5624 | 420.84 | 24.01 |  | 197.7948 | 58.9176 | 0 | 0 | 0 | 0 | 0 | 0
| A2-1132 | 砖混凝土结构暗配半硬质塑料管口径20mm以内 | 100m |  | 811.6082 | 487.62 | 26.54 |  | 229.1814 | 68.2668 | 0 | 0 | 0 | 0 | 0 | 0
| A2-1133 | 砖混凝土结构暗配半硬质塑料管口径25mm以内 | 100m |  | 1055.8684 | 622.44 | 53.74 |  | 292.5468 | 87.1416 | 0 | 0 | 0 | 0 | 0 | 0
| A2-1134 | 砖混凝土结构暗配半硬质塑料管口径32mm以内 | 100m |  | 1220.1235 | 721.35 | 58.75 |  | 339.0345 | 100.989 | 0 | 0 | 0 | 0 | 0 | 0
| A2-1135 | 砖混凝土结构暗配半硬质塑料管口径40mm以内 | 100m |  | 1365.6667 | 799.47 | 78.52 |  | 375.7509 | 111.9258 | 0 | 0 | 0 | 0 | 0 | 0
| A2-1136 | 砖混凝土结构暗配半硬质塑料管口径50mm以内 | 100m |  | 1575.5553 | 926.73 | 83.52 |  | 435.5631 | 129.7422 | 0 | 0 | 0 | 0 | 0 | 0
| A2-1143 | 半硬质塑料管直径15mm以内 | 100m |  | 1083.1181 | 672.21 | 0.86 |  | 315.9387 | 94.1094 | 0 | 0 | 0 | 0 | 0 | 0
| A2-1144 | 半硬质塑料管直径20mm以内 | 100m |  | 1203.8198 | 747.18 | 0.86 |  | 351.1746 | 104.6052 | 0 | 0 | 0 | 0 | 0 | 0
| A2-1145 | 半硬质塑料管直径25mm以内 | 100m |  | 1336.6931 | 829.71 | 0.86 |  | 389.9637 | 116.1594 | 0 | 0 | 0 | 0 | 0 | 0
| A2-1146 | 半硬质塑料管直径32mm以内 | 100m |  | 1484.7809 | 921.69 | 0.86 |  | 433.1943 | 129.0366 | 0 | 0 | 0 | 0 | 0 | 0
| A2-1147 | 半硬质塑料管直径40mm以内 | 100m |  | 1586.2109 | 984.69 | 0.86 |  | 462.8043 | 137.8566 | 0 | 0 | 0 | 0 | 0 | 0
| A2-1148 | 半硬质塑料管直径50mm以内 | 100m |  | 1669.3835 | 1036.35 | 0.86 |  | 487.0845 | 145.089 | 0 | 0 | 0 | 0 | 0 | 0
| A2-1149 | 半硬质塑料管直径70mm以内 | 100m |  | 1752.5561 | 1088.01 | 0.86 |  | 511.3647 | 152.3214 | 0 | 0 | 0 | 0 | 0 | 0
| A2-1150 | 半硬质塑料管直径80mm以内 | 100m |  | 1858.0433 | 1153.53 | 0.86 |  | 542.1591 | 161.4942 | 0 | 0 | 0 | 0 | 0 | 0
| 2.8.3 | 金属软管敷设 |  |  | 0 |  |  |  | 0 | 0
| A2-1153 | 金属软管敷设管径15mm以内每根管长1000mm以内 | 10m |  | 344.1422 | 160.02 | 86.51 |  | 75.2094 | 22.4028 | 0 | 0 | 0 | 0 | 0 | 0
| A2-1154 | 金属软管敷设管径20mm以内每根管长1000mm以内 | 10m |  | 413.1531 | 199.71 | 91.62 |  | 93.8637 | 27.9594 | 0 | 0 | 0 | 0 | 0 | 0
| A2-1159 | 金属软管敷设管径25mm以内每根管长1000mm以内 | 10m |  | 445.1848 | 211.68 | 104.38 |  | 99.4896 | 29.6352 | 0 | 0 | 0 | 0 | 0 | 0
| A2-1160 | 金属软管敷设管径32mm以内每根管长1000mm以内 | 10m |  | 467.0508 | 224.28 | 105.96 |  | 105.4116 | 31.3992 | 0 | 0 | 0 | 0 | 0 | 0
| A2-1165 | 金属软管敷设管径40mm以内每根管长1000mm以内 | 10m |  | 585.7159 | 260.19 | 166.81 |  | 122.2893 | 36.4266 | 0 | 0 | 0 | 0 | 0 | 0
| A2-1166 | 金属软管敷设管径50mm以内每根管长1000mm以内 | 10m |  | 707.641 | 296.1 | 230.92 |  | 139.167 | 41.454 | 0 | 0 | 0 | 0 | 0 | 0
| 2.8.4 | 管内穿线 |  |  | 0 |  |  |  | 0 | 0
| A2-1172 | 管内穿线照明线路导线截面2.5mm2以内铜芯 | 100m |  | 118.63 | 63 | 17.2 |  | 29.61 | 8.82 | 0 | 0 | 0 | 0 | 0 | 0
| A2-1199 | 管内穿线动力线路铜芯导线截面4mm2以内 | 100m |  | 95.2325 | 47.25 | 19.16 |  | 22.2075 | 6.615 | 0 | 0 | 0 | 0 | 0 | 0
| A2-1200 | 管内穿线动力线路铜芯导线截面6mm2以内 | 100m |  | 100.934 | 50.4 | 19.79 |  | 23.688 | 7.056 | 0 | 0 | 0 | 0 | 0 | 0
| A2-1201 | 管内穿线动力线路铜芯导线截面10mm2以内 | 100m |  | 119.7185 | 59.85 | 23.36 |  | 28.1295 | 8.379 | 0 | 0 | 0 | 0 | 0 | 0
| A2-1202 | 管内穿线动力线路铜芯导线截面16mm2以内 | 100m |  | 135.563 | 69.3 | 23.99 |  | 32.571 | 9.702 | 0 | 0 | 0 | 0 | 0 | 0
| A2-1203 | 管内穿线动力线路铜芯导线截面25mm2以内 | 100m |  | 166.3491 | 86.31 | 27.39 |  | 40.5657 | 12.0834 | 0 | 0 | 0 | 0 | 0 | 0
| A2-1204 | 管内穿线动力线路铜芯导线截面35mm2以内 | 100m |  | 175.4735 | 91.35 | 28.4 |  | 42.9345 | 12.789 | 0 | 0 | 0 | 0 | 0 | 0
| A2-1205 | 管内穿线动力线路铜芯导线截面70mm2以内 | 100m |  | 320.6112 | 178.92 | 32.55 |  | 84.0924 | 25.0488 | 0 | 0 | 0 | 0 | 0 | 0
| A2-1206 | 管内穿线动力线路铜芯导线截面95mm2以内 | 100m |  | 340.8986 | 190.26 | 34.58 |  | 89.4222 | 26.6364 | 0 | 0 | 0 | 0 | 0 | 0
| A2-1207 | 管内穿线动力线路铜芯导线截面120mm2以内 | 100m |  | 401.0994 | 225.54 | 37.98 |  | 106.0038 | 31.5756 | 0 | 0 | 0 | 0 | 0 | 0
| A2-1212 | 管内穿线多芯软导线二芯以内导线截面0.75mm2以内 | 100m |  | 91.9697 | 49.77 | 11.84 |  | 23.3919 | 6.9678 | 0 | 0 | 0 | 0 | 0 | 0
| A2-1213 | 管内穿线多芯软导线二芯以内导线截面1.0mm2以内 | 100m |  | 96.5826 | 51.66 | 13.41 |  | 24.2802 | 7.2324 | 0 | 0 | 0 | 0 | 0 | 0
| A2-1214 | 管内穿线多芯软导线二芯以内导线截面1.5mm2以内 | 100m |  | 97.7169 | 52.29 | 13.53 |  | 24.5763 | 7.3206 | 0 | 0 | 0 | 0 | 0 | 0
| A2-1215 | 管内穿线多芯软导线二芯以内导线截面2.5mm2以内 | 100m |  | 99.1512 | 52.92 | 13.95 |  | 24.8724 | 7.4088 | 0 | 0 | 0 | 0 | 0 | 0
| 3 | 电缆工程 |  | *
| 3.1 | 电缆沟挖填土、人工开挖路面
| A2-521 | 电缆沟挖填一般土沟 | m3 |  | 49.7329 | 30.89 |  |  | 14.5183 | 4.3246 | 0 | 0 | 0 | 0 | 0 | 0
| A2-522 | 电缆沟挖填含建筑垃圾土 | m3 |  | 86.0706 | 53.46 |  |  | 25.1262 | 7.4844 | 0 | 0 | 0 | 0 | 0 | 0
| A2-523 | 电缆沟挖填泥水土冻土 | m3 |  | 145.0023 | 56.43 |  | 54.15 | 26.5221 | 7.9002 | 0 | 0 | 0 | 0 | 0 | 0
| A2-524 | 电缆沟挖填石方 | m3 |  | 276.0152 | 166.32 | 8.24 |  | 78.1704 | 23.2848 | 0 | 0 | 0 | 0 | 0 | 0
| A2-525 | 人工开挖路面厚度150mm以下混凝土路面 | 100m2 |  | 2038.149 | 746.9 |  | 835.64 | 351.043 | 104.566 | 0 | 0 | 0 | 0 | 0 | 0
| A2-526 | 人工开挖路面厚度250mm以下混凝土路面 | 100m2 |  | 3384.489 | 1243.9 |  | 1381.81 | 584.633 | 174.146 | 0 | 0 | 0 | 0 | 0 | 0
| A2-527 | 人工开挖路面厚度250mm以下沥青路面 | 100m2 |  | 1336.622 | 830.2 |  |  | 390.194 | 116.228 | 0 | 0 | 0 | 0 | 0 | 0
| A2-528 | 人工开挖路面厚度250mm以下砂石路面 | 100m2 |  | 1923.789 | 1194.9 |  |  | 561.603 | 167.286 | 0 | 0 | 0 | 0 | 0 | 0
| 3.2 | 电缆沟铺砂、盖砖及移动盖板 |  |  | 0 |  |  |  | 0 | 0
| A2-529 | 电缆沟铺砂盖砖1-2根 | 100m |  | 1334.9425 | 371.25 | 737.23 |  | 174.4875 | 51.975 | 0 | 0 | 0 | 0 | 0 | 0
| A2-530 | 电缆沟铺砂盖砖每增加一根 | 100m |  | 449.932 | 99.2 | 290.22 |  | 46.624 | 13.888 | 0 | 0 | 0 | 0 | 0 | 0
| A2-531 | 电缆沟铺砂盖保护板1-2根 | 100m |  | 2446.8325 | 371.25 | 1849.12 |  | 174.4875 | 51.975 | 0 | 0 | 0 | 0 | 0 | 0
| A2-532 | 电缆沟铺砂盖保护板每增加一根 | 100m |  | 1030.272 | 99.2 | 870.56 |  | 46.624 | 13.888 | 0 | 0 | 0 | 0 | 0 | 0
| A2-533 | 电缆沟揭盖板长500mm以下 | 100m |  | 841.5792 | 522.72 |  |  | 245.6784 | 73.1808 | 0 | 0 | 0 | 0 | 0 | 0
| A2-534 | 电缆沟揭盖板1000长mm以下 | 100m |  | 1424.9466 | 885.06 |  |  | 415.9782 | 123.9084 | 0 | 0 | 0 | 0 | 0 | 0
| A2-535 | 电缆沟揭盖板长1500mm以下 | 100m |  | 2008.314 | 1247.4 |  |  | 586.278 | 174.636 | 0 | 0 | 0 | 0 | 0 | 0
| 3.3 | 电缆保护管 |  |  | 0 |  |  |  | 0 | 0
| A2-539 | 电缆保护管敷设管径100-150mm以下钢管 | 10m |  | 713.4566 | 354.06 | 101.83 | 41.59 | 166.4082 | 49.5684 | 0 | 0 | 0 | 0 | 0 | 0
| 3.4 | 桥架安装 |  |  | 0 |  |  |  | 0 | 0
| A2-542 | 钢制槽式桥架安装宽＋高150mm以下 | 10m |  | 223.9513 | 120.33 | 24.28 | 5.94 | 56.5551 | 16.8462 | 0 | 0 | 0 | 0 | 0 | 0
| A2-543 | 钢制槽式桥架安装宽＋高400mm以下 | 10m |  | 359.4574 | 200.34 | 25.55 | 11.36 | 94.1598 | 28.0476 | 0 | 0 | 0 | 0 | 0 | 0
| A2-544 | 钢制槽式桥架安装宽＋高600mm以下 | 10m |  | 566.013 | 321.3 | 28.33 | 20.39 | 151.011 | 44.982 | 0 | 0 | 0 | 0 | 0 | 0
| A2-545 | 钢制槽式桥架安装宽＋高800mm以下 | 10m |  | 780.5413 | 435.33 | 29.79 | 49.87 | 204.6051 | 60.9462 | 0 | 0 | 0 | 0 | 0 | 0
| A2-546 | 钢制槽式桥架安装宽＋高1000mm以下 | 10m |  | 1002.6597 | 553.77 | 31.94 | 79.15 | 260.2719 | 77.5278 | 0 | 0 | 0 | 0 | 0 | 0
| A2-547 | 钢制槽式桥架安装宽＋高1200mm以下 | 10m |  | 1203.8421 | 659.61 | 34.21 | 107.66 | 310.0167 | 92.3454 | 0 | 0 | 0 | 0 | 0 | 0
| A2-548 | 钢制槽式桥架安装宽＋高1500mm以下 | 10m |  | 1388.5815 | 759.15 | 39.39 | 126.96 | 356.8005 | 106.281 | 0 | 0 | 0 | 0 | 0 | 0
| A2-549 | 钢制梯式桥架安装宽＋高200mm以下 | 10m |  | 194.3566 | 102.06 | 24.1 | 5.94 | 47.9682 | 14.2884 | 0 | 0 | 0 | 0 | 0 | 0
| A2-550 | 钢制梯式桥架安装宽＋高500mm以下 | 10m |  | 410.9395 | 229.95 | 26.41 | 14.31 | 108.0765 | 32.193 | 0 | 0 | 0 | 0 | 0 | 0
| A2-551 | 钢制梯式桥架安装宽＋高800mm以下 | 10m |  | 621.1805 | 337.05 | 41.65 | 36.88 | 158.4135 | 47.187 | 0 | 0 | 0 | 0 | 0 | 0
| A2-552 | 钢制梯式桥架安装宽＋高1000mm以下 | 10m |  | 872.7537 | 478.17 | 32 | 70.9 | 224.7399 | 66.9438 | 0 | 0 | 0 | 0 | 0 | 0
| A2-553 | 钢制梯式桥架安装宽＋高1200mm以下 | 10m |  | 1010.4294 | 540.54 | 33.78 | 106.38 | 254.0538 | 75.6756 | 0 | 0 | 0 | 0 | 0 | 0
| A2-554 | 钢制梯式桥架安装宽＋高1500mm以下 | 10m |  | 1240.8279 | 663.39 | 43.59 | 129.18 | 311.7933 | 92.8746 | 0 | 0 | 0 | 0 | 0 | 0
| A2-577 | 铝合金槽式桥架安装宽＋高100mm以下 | 10m |  | 95.5654 | 49.14 | 16.31 | 0.14 | 23.0958 | 6.8796 | 0 | 0 | 0 | 0 | 0 | 0
| A2-578 | 铝合金槽式桥架安装宽＋高200mm以下 | 10m |  | 156.5919 | 83.79 | 21.55 | 0.14 | 39.3813 | 11.7306 | 0 | 0 | 0 | 0 | 0 | 0
| A2-579 | 铝合金槽式桥架安装宽＋高350mm以下 | 10m |  | 234.0715 | 129.15 | 21.66 | 4.48 | 60.7005 | 18.081 | 0 | 0 | 0 | 0 | 0 | 0
| A2-580 | 铝合金槽式桥架安装宽＋高550mm以下 | 10m |  | 451.5017 | 263.97 | 21.97 | 4.54 | 124.0659 | 36.9558 | 0 | 0 | 0 | 0 | 0 | 0
| A2-581 | 铝合金槽式桥架安装宽＋高800mm以下 | 10m |  | 689.9906 | 404.46 | 22.49 | 16.32 | 190.0962 | 56.6244 | 0 | 0 | 0 | 0 | 0 | 0
| A2-582 | 铝合金槽式桥架安装宽＋高1000mm以下 | 10m |  | 829.2024 | 483.84 | 22.46 | 27.76 | 227.4048 | 67.7376 | 0 | 0 | 0 | 0 | 0 | 0
| A2-583 | 铝合金梯式桥架安装宽＋高320mm以下 | 10m |  | 174.9121 | 92.61 | 21.33 | 4.48 | 43.5267 | 12.9654 | 0 | 0 | 0 | 0 | 0 | 0
| A2-584 | 铝合金梯式桥架安装宽＋高500mm以下 | 10m |  | 348.0331 | 199.71 | 22.02 | 4.48 | 93.8637 | 27.9594 | 0 | 0 | 0 | 0 | 0 | 0
| A2-585 | 铝合金梯式桥架安装宽＋高800mm以下 | 10m |  | 521.4068 | 299.88 | 22.28 | 16.32 | 140.9436 | 41.9832 | 0 | 0 | 0 | 0 | 0 | 0
| A2-586 | 铝合金梯式桥架安装宽＋高1000mm以下 | 10m |  | 697.7777 | 402.57 | 21.88 | 27.76 | 189.2079 | 56.3598 | 0 | 0 | 0 | 0 | 0 | 0
| 3.5 | 电缆防火涂料、堵洞、隔板 |  |  | 0 |  |  |  | 0 | 0
| A2-600 | 防火堵洞处盘柜下 | 处 |  | 98.444 | 50.4 | 17.3 |  | 23.688 | 7.056 | 0 | 0 | 0 | 0 | 0 | 0
| A2-601 | 防火堵洞处电缆隧道 | 处 |  | 259.062 | 151.2 | 15.63 |  | 71.064 | 21.168 | 0 | 0 | 0 | 0 | 0 | 0
| A2-602 | 防火堵洞处保护管 | 处 |  | 12.9473 | 6.93 | 1.79 |  | 3.2571 | 0.9702 | 0 | 0 | 0 | 0 | 0 | 0
| A2-603 | 防火隔板m2 | m2 |  | 170.822 | 88.2 | 28.82 |  | 41.454 | 12.348 | 0 | 0 | 0 | 0 | 0 | 0
| A2-604 | 防火涂料10kg | 10kg |  | 271.618 | 163.8 | 7.9 |  | 76.986 | 22.932 | 0 | 0 | 0 | 0 | 0 | 0
| A2-605 | 阻燃槽盒10m | 10m |  | 651.5239 | 360.99 | 70.33 |  | 169.6653 | 50.5386 | 0 | 0 | 0 | 0 | 0 | 0
| 3.6 | 铝芯电缆敷设 |  |  | 0 |  |  |  | 0 | 0
| A2-610 | 铝芯电力电缆敷设电缆截面35mm2以下 | 100m |  | 673.6986 | 316.26 | 153.96 | 10.56 | 148.6422 | 44.2764 | 0 | 0 | 0 | 0 | 0 | 0
| A2-611 | 铝芯电力电缆敷设电缆截面120mm2以下 | 100m |  | 1211.9015 | 570.15 | 243.49 | 50.47 | 267.9705 | 79.821 | 0 | 0 | 0 | 0 | 0 | 0
| A2-612 | 铝芯电力电缆敷设电缆截面240mm2以下 | 100m |  | 1904.7868 | 803.88 | 354.48 | 256.06 | 377.8236 | 112.5432 | 0 | 0 | 0 | 0 | 0 | 0
| A2-613 | 铝芯电力电缆敷设电缆截面400mm2以下 | 100m |  | 3122.9695 | 1237.95 | 489.72 | 640.15 | 581.8365 | 173.313 | 0 | 0 | 0 | 0 | 0 | 0
| A2-614 | 铝芯电力电缆敷设竖直通道电缆截面35mm2以下 | 100m |  | 2518.2349 | 1161.09 | 590.53 | 58.35 | 545.7123 | 162.5526 | 0 | 0 | 0 | 0 | 0 | 0
| A2-615 | 铝芯电力电缆敷设竖直通道电缆截面120mm2以下 | 100m |  | 4387.3396 | 1809.36 | 1290.5 | 183.77 | 850.3992 | 253.3104 | 0 | 0 | 0 | 0 | 0 | 0
| A2-616 | 铝芯电力电缆敷设竖直通道电缆截面240mm2以下 | 100m |  | 6473.5873 | 2463.93 | 2005.45 | 501.21 | 1158.0471 | 344.9502 | 0 | 0 | 0 | 0 | 0 | 0
| A2-617 | 铝芯电力电缆敷设竖直通道电缆截面400mm2以下 | 100m |  | 9388.9425 | 3449.25 | 2786.91 | 1048.74 | 1621.1475 | 482.895 | 0 | 0 | 0 | 0 | 0 | 0
| 3.7 | 铜芯电缆敷设 |  |  | 0 |  |  |  | 0 | 0
| A2-618 | 铜芯电力电缆敷设电缆截面35mm2以下 | 100m |  | 877.5729 | 442.89 | 153.96 | 10.56 | 208.1583 | 62.0046 | 0 | 0 | 0 | 0 | 0 | 0
| A2-619 | 铜芯电力电缆敷设电缆截面120mm2以下 | 100m |  | 1599.0281 | 798.21 | 243.49 | 70.42 | 375.1587 | 111.7494 | 0 | 0 | 0 | 0 | 0 | 0
| A2-620 | 铜芯电力电缆敷设电缆截面240mm2以下 | 100m |  | 2509.6998 | 1125.18 | 339.68 | 358.48 | 528.8346 | 157.5252 | 0 | 0 | 0 | 0 | 0 | 0
| A2-621 | 铜芯电力电缆敷设电缆截面400mm2以下 | 100m |  | 4161.4693 | 1733.13 | 474.92 | 896.21 | 814.5711 | 242.6382 | 0 | 0 | 0 | 0 | 0 | 0
| A2-622 | 铜芯电力电缆敷设竖直通道电缆截面35mm2以下 | 100m |  | 3265.774 | 1625.4 | 590.53 | 58.35 | 763.938 | 227.556 | 0 | 0 | 0 | 0 | 0 | 0
| A2-623 | 铜芯电力电缆敷设竖直通道电缆截面120mm2以下 | 100m |  | 5626.1703 | 2533.23 | 1290.5 | 257.17 | 1190.6181 | 354.6522 | 0 | 0 | 0 | 0 | 0 | 0
| A2-624 | 铜芯电力电缆敷设竖直通道电缆截面240mm2以下 | 100m |  | 8260.4425 | 3449.25 | 2005.45 | 701.7 | 1621.1475 | 482.895 | 0 | 0 | 0 | 0 | 0 | 0
| A2-625 | 铜芯电力电缆敷设竖直通道电缆截面400mm2以下 | 100m |  | 12029.7495 | 4828.95 | 2786.91 | 1468.23 | 2269.6065 | 676.053 | 0 | 0 | 0 | 0 | 0 | 0
| 3.8 | 户内热缩终端1KV |  |  | 0 |  |  |  | 0 | 0
| A2-640 | 〖注2〗户内热缩式电力电缆终端头1kv以下截面35mm2以下 | 个 |  | 186.4944 | 68.04 | 76.95 |  | 31.9788 | 9.5256 | 0 | 0 | 0 | 0 | 0 | 0
| A2-641 | 〖注2〗户内热缩式电力电缆终端头1kv以下截面120mm2以下 | 个 |  | 293.454 | 113.4 | 110.88 |  | 53.298 | 15.876 | 0 | 0 | 0 | 0 | 0 | 0
| A2-642 | 〖注2〗户内热缩式电力电缆终端头1kv以下截面240mm2以下 | 个 |  | 396.702 | 151.2 | 153.27 |  | 71.064 | 21.168 | 0 | 0 | 0 | 0 | 0 | 0
| A2-643 | 〖注2〗户内热缩式电力电缆终端头1kv以下截面400mm2以下 | 个 |  | 612.7648 | 211.68 | 271.96 |  | 99.4896 | 29.6352 | 0 | 0 | 0 | 0 | 0 | 0
| A2-664 | 〖注2〗热缩式电力电缆中间头1kv以下截面35mm2以下 | 个 |  | 242.8866 | 102.06 | 78.57 |  | 47.9682 | 14.2884 | 0 | 0 | 0 | 0 | 0 | 0
| A2-665 | 〖注2〗热缩式电力电缆中间头1kv以下截面120mm2以下 | 个 |  | 392.1958 | 161.78 | 131.73 |  | 76.0366 | 22.6492 | 0 | 0 | 0 | 0 | 0 | 0
| A2-666 | 〖注2〗热缩式电力电缆中间头1kv以下截面240mm2以下 | 个 |  | 526.9526 | 208.66 | 191.01 |  | 98.0702 | 29.2124 | 0 | 0 | 0 | 0 | 0 | 0
| A2-667 | 〖注2〗热缩式电力电缆中间头1kv以下截面400mm2以下 | 个 |  | 800.1102 | 291.82 | 330.28 |  | 137.1554 | 40.8548 | 0 | 0 | 0 | 0 | 0 | 0
| 3.9 | 10KV冷缩终端制作安装 |  |  | 0 |  |  |  | 0 | 0
| A2-644 | 〖注2〗户内热缩式电力电缆终端头10kv以下截面35mm2以下 | 个 |  | 225.2376 | 83.16 | 91.35 |  | 39.0852 | 11.6424 | 0 | 0 | 0 | 0 | 0 | 0
| A2-645 | 〖注2〗户内热缩式电力电缆终端头10kv以下截面120mm2以下 | 个 |  | 342.1472 | 128.52 | 135.23 |  | 60.4044 | 17.9928 | 0 | 0 | 0 | 0 | 0 | 0
| A2-646 | 〖注2〗户内热缩式电力电缆终端头10kv以下截面240mm2以下 | 个 |  | 455.5152 | 166.32 | 187.74 |  | 78.1704 | 23.2848 | 0 | 0 | 0 | 0 | 0 | 0
| A2-647 | 〖注2〗户内热缩式电力电缆终端头10kv以下截面400mm2以下 | 个 |  | 685.0854 | 238.14 | 301.68 |  | 111.9258 | 33.3396 | 0 | 0 | 0 | 0 | 0 | 0
| A2-648 | 〖注2〗户外电力电缆终端头10kv以下热缩式截面35mm2以下 | 个 |  | 388.3616 | 196.56 | 71.9 |  | 92.3832 | 27.5184 | 0 | 0 | 0 | 0 | 0 | 0
| A2-649 | 〖注2〗户外电力电缆终端头10kv以下热缩式截面120mm2以下 | 个 |  | 576.8144 | 288.04 | 113.07 |  | 135.3788 | 40.3256 | 0 | 0 | 0 | 0 | 0 | 0
| A2-650 | 〖注2〗户外电力电缆终端头10kv以下热缩式截面240mm2以下 | 个 |  | 727.0047 | 349.27 | 164.68 |  | 164.1569 | 48.8978 | 0 | 0 | 0 | 0 | 0 | 0
| A2-651 | 〖注2〗户外电力电缆终端头10kv以下热缩式截面400mm2以下 | 个 |  | 1005.666 | 453.6 | 275.37 |  | 213.192 | 63.504 | 0 | 0 | 0 | 0 | 0 | 0
| A2-652 | 〖注2〗户外电力电缆终端头10kv以下浇注式截面35mm2以下 | 个 |  | 590.9528 | 218.48 | 239.2 |  | 102.6856 | 30.5872 | 0 | 0 | 0 | 0 | 0 | 0
| A2-653 | 〖注2〗户外电力电缆终端头10kv以下浇注式截面120mm2以下 | 个 |  | 898.3019 | 319.79 | 383.44 |  | 150.3013 | 44.7706 | 0 | 0 | 0 | 0 | 0 | 0
| A2-654 | 〖注2〗户外电力电缆终端头10kv以下浇注式截面240mm2以下 | 个 |  | 1135.5463 | 387.83 | 511.14 |  | 182.2801 | 54.2962 | 0 | 0 | 0 | 0 | 0 | 0
| A2-655 | 〖注2〗户外电力电缆终端头10kv以下浇注式截面400mm2以下 | 个 |  | 1633.1725 | 504.25 | 821.33 |  | 236.9975 | 70.595 | 0 | 0 | 0 | 0 | 0 | 0
| A2-668 | 〖注2〗热缩式电力电缆中间头10kv以下截面35mm2以下 | 个 |  | 316.1925 | 126.25 | 112.93 |  | 59.3375 | 17.675 | 0 | 0 | 0 | 0 | 0 | 0
| A2-669 | 〖注2〗热缩式电力电缆中间头10kv以下截面120mm2以下 | 个 |  | 495.3605 | 195.05 | 181.33 |  | 91.6735 | 27.307 | 0 | 0 | 0 | 0 | 0 | 0
| A2-670 | 〖注2〗热缩式电力电缆中间头10kv以下截面240mm2以下 | 个 |  | 659.4092 | 248.72 | 258.97 |  | 116.8984 | 34.8208 | 0 | 0 | 0 | 0 | 0 | 0
| A2-671 | 〖注2〗热缩式电力电缆中间头10kv以下截面400mm2以下 | 个 |  | 975.4672 | 348.52 | 414.35 |  | 163.8044 | 48.7928 | 0 | 0 | 0 | 0 | 0 | 0
| 3.10 | 控制电缆敷设 |  |  | 0 |  |  |  | 0 | 0
| A2-672 | 控制电缆敷设电缆6芯以下 | 100m |  | 478.7788 | 262.08 | 56.83 |  | 123.1776 | 36.6912 | 0 | 0 | 0 | 0 | 0 | 0
| A2-673 | 控制电缆敷设电缆14芯以下 | 100m |  | 540.6666 | 291.06 | 62.06 | 10 | 136.7982 | 40.7484 | 0 | 0 | 0 | 0 | 0 | 0
| A2-674 | 控制电缆敷设电缆24芯以下 | 100m |  | 564.9512 | 304.92 | 64.03 | 10 | 143.3124 | 42.6888 | 0 | 0 | 0 | 0 | 0 | 0
| A2-675 | 控制电缆敷设电缆37芯以下 | 100m |  | 713.1947 | 396.27 | 65.2 | 10 | 186.2469 | 55.4778 | 0 | 0 | 0 | 0 | 0 | 0
| A2-676 | 控制电缆敷设电缆48芯以下 | 100m |  | 1020.8299 | 562.59 | 67.29 | 47.77 | 264.4173 | 78.7626 | 0 | 0 | 0 | 0 | 0 | 0
| A2-677 | 控制电缆敷设竖直通道电缆14芯以下 | 100m |  | 1697.1645 | 765.45 | 454.79 | 10 | 359.7615 | 107.163 | 0 | 0 | 0 | 0 | 0 | 0
| A2-678 | 控制电缆敷设竖直通道电缆37芯以下 | 100m |  | 2329.1849 | 1161.09 | 449.83 | 10 | 545.7123 | 162.5526 | 0 | 0 | 0 | 0 | 0 | 0
| A2-679 | 控制电缆敷设竖直通道电缆48芯以下 | 100m |  | 3116.614 | 1625.4 | 451.95 | 47.77 | 763.938 | 227.556 | 0 | 0 | 0 | 0 | 0 | 0
| 3.11 | 控制电缆头制作、安装 |  |  | 0 |  |  |  | 0 | 0
| A2-680 | 控制电缆头终端头6芯以下 | 个 |  | 80.2136 | 32.76 | 27.47 |  | 15.3972 | 4.5864 | 0 | 0 | 0 | 0 | 0 | 0
| A2-681 | 控制电缆头终端头14芯以下 | 个 |  | 123.0969 | 52.29 | 38.91 |  | 24.5763 | 7.3206 | 0 | 0 | 0 | 0 | 0 | 0
| A2-682 | 控制电缆头终端头24芯以下 | 个 |  | 164.6402 | 71.82 | 49.01 |  | 33.7554 | 10.0548 | 0 | 0 | 0 | 0 | 0 | 0
| A2-683 | 控制电缆头终端头37芯以下 | 个 |  | 210.9721 | 92.61 | 61.87 |  | 43.5267 | 12.9654 | 0 | 0 | 0 | 0 | 0 | 0
| A2-684 | 控制电缆头终端头48芯以下 | 个 |  | 267.327 | 119.7 | 74.61 |  | 56.259 | 16.758 | 0 | 0 | 0 | 0 | 0 | 0
| A2-685 | 控制电缆头中间接头14芯以下 | 个 |  | 174.2511 | 48.51 | 96.15 |  | 22.7997 | 6.7914 | 0 | 0 | 0 | 0 | 0 | 0
| A2-686 | 控制电缆头中间接头37芯以下 | 个 |  | 360.9963 | 88.83 | 217.98 |  | 41.7501 | 12.4362 | 0 | 0 | 0 | 0 | 0 | 0
| A2-687 | 控制电缆头中间接头48芯以下 | 个 |  | 485.2612 | 115.92 | 298.63 |  | 54.4824 | 16.2288 | 0 | 0 | 0 | 0 | 0 | 0
| 4 | 电气试验 |  | *
| A2-838 | 发电机调相机系统调试500功率:KW以下 | 系统 |  | 9832.546 | 4839.6 | 50.62 | 1990.17 | 2274.612 | 677.544 | 0 | 0 | 0 | 0 | 0 | 0
| A2-839 | 发电机调相机系统调试1500功率:KW以下 | 系统 |  | 13753.378 | 6526.8 | 68.27 | 3176.96 | 3067.596 | 913.752 | 0 | 0 | 0 | 0 | 0 | 0
| A2-840 | 发电机调相机系统调试3000功率:KW以下 | 系统 |  | 19761.288 | 9190.8 | 96.13 | 4867.97 | 4319.676 | 1286.712 | 0 | 0 | 0 | 0 | 0 | 0
| A2-841 | 发电机调相机系统调试12000功率:KW以下 | 系统 |  | 27893.11 | 13542 | 141.64 | 5948.85 | 6364.74 | 1895.88 | 0 | 0 | 0 | 0 | 0 | 0
| A2-842 | 发电机调相机系统调试25000功率:KW以下 | 系统 |  | 32018.108 | 15406.8 | 161.15 | 7052.01 | 7241.196 | 2156.952 | 0 | 0 | 0 | 0 | 0 | 0
| A2-843 | 电力变压器系统调试10kv以下变压器容量560Kv.A以下 | 系统 | 1
| A2-844 | 电力变压器系统调试10kv以下变压器容量2000Kv.A以下 | 系统 | 5
| A2-845 | 电力变压器系统调试10kv以下变压器容量4000Kv.A以下 | 系统 |  | 8682.138 | 4084.8 | 42.73 | 2062.88 | 1919.856 | 571.872 | 0 | 0 | 0 | 0 | 0 | 0
| A2-846 | 电力变压器系统调试10kv以下变压器容量8000kv.A以下 | 系统 |  | 10244.64 | 4662 | 48.76 | 2690.06 | 2191.14 | 652.68 | 0 | 0 | 0 | 0 | 0 | 0
| A2-847 | 电力变压器系统调试10kv以下变压器容量20000Kv.A以下 | 系统 |  | 13569.142 | 6349.2 | 66.41 | 3280.52 | 2984.124 | 888.888 | 0 | 0 | 0 | 0 | 0 | 0
| A2-848 | 电力变压器系统调试10kv以下变压器容量40000Kv.A以下 | 系统 |  | 16227.288 | 7636.8 | 79.88 | 3852.16 | 3589.296 | 1069.152 | 0 | 0 | 0 | 0 | 0 | 0
| A2-849 | 送配电装置系统调试1kv以下交流供电 | 系统 | 5
| A2-850 | 送配电装置系统调试10kv以下交流供电负荷隔离开关 | 系统 | 8 | 2172.15 | 1110 | 11.61 | 373.44 | 521.7 | 155.4 | 17377.2 | 8880 | 92.88 | 2987.52 | 4173.6 | 1243.2
| A2-851 | 送配电装置系统调试10kv以下交流供电断路器 | 系统 | 11
| A2-852 | 送配电装置系统调试10kv以下交流供电带电抗路 | 系统 |  | 4172.074 | 2042.4 | 21.36 | 862.45 | 959.928 | 285.936 | 0 | 0 | 0 | 0 | 0 | 0
| A2-853 | 送配电装置系统调试直流供电500V以下 | 系统 | 1
| A2-854 | 送配电装置系统调试直流供电1650V以下 | 系统 |  | 1633.652 | 799.2 | 8.36 | 338.58 | 375.624 | 111.888 | 0 | 0 | 0 | 0 | 0 | 0
| A2-855 | 特殊保护装置调试距离保护 | 套 |  | 6386.912 | 3241.2 | 33.9 | 1134.68 | 1523.364 | 453.768 | 0 | 0 | 0 | 0 | 0 | 0
| A2-856 | 特殊保护装置调试高频保护 | 套 |  | 8083.432 | 3907.2 | 40.87 | 1751.97 | 1836.384 | 547.008 | 0 | 0 | 0 | 0 | 0 | 0
| A2-857 | 特殊保护装置调试失灵保护 | 套 |  | 4827.174 | 2486.4 | 26.01 | 798.06 | 1168.608 | 348.096 | 0 | 0 | 0 | 0 | 0 | 0
| A2-858 | 特殊保护装置调试电机失磁保护 | 套 |  | 834.83 | 444 | 4.64 | 115.35 | 208.68 | 62.16 | 0 | 0 | 0 | 0 | 0 | 0
| A2-859 | 特殊保护装置调试变流器断线保护 | 套 |  | 2381.612 | 1243.2 | 13 | 367.06 | 584.304 | 174.048 | 0 | 0 | 0 | 0 | 0 | 0
| A2-860 | 特殊保护装置调试小电流接地保护 | 套 |  | 4349.658 | 2308.8 | 24.15 | 608.34 | 1085.136 | 323.232 | 0 | 0 | 0 | 0 | 0 | 0
| A2-861 | 特殊保护装置调试电机转子接地 | 套 |  | 1194.846 | 621.6 | 6.5 | 187.57 | 292.152 | 87.024 | 0 | 0 | 0 | 0 | 0 | 0
| A2-862 | 特殊保护装置调试打印机 | 台 |  | 3286.592 | 1687.2 | 17.65 | 552.55 | 792.984 | 236.208 | 0 | 0 | 0 | 0 | 0 | 0
| A2-863 | 自动投入装置调试电源自投装置 | 系统 |  | 1349.106 | 621.6 | 6.5 | 341.83 | 292.152 | 87.024 | 0 | 0 | 0 | 0 | 0 | 0
| A2-864 | 自动投入装置调试电机自投装置 | 系统 |  | 583.714 | 266.4 | 2.79 | 152.02 | 125.208 | 37.296 | 0 | 0 | 0 | 0 | 0 | 0
| A2-865 | 自动投入装置调试线路自动重合闸单侧电源 | 套 |  | 731.282 | 355.2 | 3.72 | 155.69 | 166.944 | 49.728 | 0 | 0 | 0 | 0 | 0 | 0
| A2-866 | 自动投入装置调试线路自动重合闸双侧电源 | 套 | 1
| A2-867 | 自动投入装置调试综合重合闸 | 套 |  | 6951.272 | 3241.2 | 33.9 | 1699.04 | 1523.364 | 453.768 | 0 | 0 | 0 | 0 | 0 | 0
| A2-868 | 自动投入装置调试自动调频 | 系统 |  | 8193.85 | 3774 | 39.47 | 2078.24 | 1773.78 | 528.36 | 0 | 0 | 0 | 0 | 0 | 0
| A2-869 | 自动投入装置调试同期装置自动 | 系统 |  | 5898.654 | 2708.4 | 28.33 | 1509.8 | 1272.948 | 379.176 | 0 | 0 | 0 | 0 | 0 | 0
| A2-870 | 自动投入装置调试同期装置手动 | 系统 |  | 2339.506 | 1065.6 | 11.15 | 612.74 | 500.832 | 149.184 | 0 | 0 | 0 | 0 | 0 | 0
| A2-871 | 中央信号装置调试变电所 | 系统 | 1
| A2-872 | 中央信号装置调试配电室 | 系统 |  | 3863.96 | 1776 | 18.58 | 986.02 | 834.72 | 248.64 | 0 | 0 | 0 | 0 | 0 | 0
| A2-873 | 直流盘监视系统调试 | 系统 | 1
| A2-874 | 变送器屏调试 | 台 |  | 9347.452 | 4351.2 | 45.51 | 2296.51 | 2045.064 | 609.168 | 0 | 0 | 0 | 0 | 0 | 0
| A2-875 | 事故照明切换调试 | 台 |  | 535.784 | 266.4 | 2.79 | 104.09 | 125.208 | 37.296 | 0 | 0 | 0 | 0 | 0 | 0
| A2-876 | 不间断电源调试容量100kv.A以下 | 系统 |  | 9817.6 | 5328 | 55.73 | 1183.79 | 2504.16 | 745.92 | 0 | 0 | 0 | 0 | 0 | 0
| A2-877 | 不间断电源调试容量300kv.A以下 | 系统 |  | 12832.896 | 6837.6 | 71.52 | 1752.84 | 3213.672 | 957.264 | 0 | 0 | 0 | 0 | 0 | 0
| A2-878 | 不间断电源调试容量600kv.A以下 | 系统 |  | 17380.982 | 8791.2 | 91.95 | 3135.2 | 4131.864 | 1230.768 | 0 | 0 | 0 | 0 | 0 | 0
| A2-879 | 不间断电源调试按周波减负荷 | 套 |  | 3163.476 | 1509.6 | 15.79 | 717.23 | 709.512 | 211.344 | 0 | 0 | 0 | 0 | 0 | 0
| A2-880 | 母线系统调试1kv以下 | 段 | 5
| A2-881 | 母线系统调试10kv以下 | 段 | 6
| A2-882 | 壁雷器调试10kv以下 | 系统 | 6
| A2-883 | 电容器调试1kv以下 | 组 | 6
| A2-884 | 电容器试10kv以下 | 组 |  | 1142.788 | 532.8 | 5.57 | 279.41 | 250.416 | 74.592 | 0 | 0 | 0 | 0 | 0 | 0
| A2-885 | 独立接地装置调试６根以内 | 组 |  | 345.256 | 177.6 | 1.86 | 57.46 | 83.472 | 24.864 | 0 | 0 | 0 | 0 | 0 | 0
| A2-886 | 接地网调试 | 系统 | 3
| A2-887 | 电抗器消弧线圈调试台干式 | 台 |  | 1109.858 | 532.8 | 5.57 | 246.48 | 250.416 | 74.592 | 0 | 0 | 0 | 0 | 0 | 0
| A2-929 | 调试低压笼型电动机控制保护类型刀开关 | 台 |  | 371.986 | 177.6 | 1.86 | 84.19 | 83.472 | 24.864 | 0 | 0 | 0 | 0 | 0 | 0
| A2-930 | 调试低压笼型电动机控制保护类型电磁控 | 台 |  | 733.132 | 355.2 | 3.72 | 157.54 | 166.944 | 49.728 | 0 | 0 | 0 | 0 | 0 | 0
| A2-931 | 调试低压笼型电动机控制保护类型非电量 | 台 |  | 906.66 | 444 | 4.64 | 187.18 | 208.68 | 62.16 | 0 | 0 | 0 | 0 | 0 | 0
| A2-932 | 调试低压笼型电动机控制保护类型带过流 | 台 |  | 1507.434 | 710.4 | 7.43 | 356.26 | 333.888 | 99.456 | 0 | 0 | 0 | 0 | 0 | 0
| A2-933 | 调试低压绕线型电动机控制保护类型电磁 | 台 |  | 1993.274 | 932.4 | 9.75 | 482.36 | 438.228 | 130.536 | 0 | 0 | 0 | 0 | 0 | 0
| A2-934 | 调试低压绕线型电动机控制保护类型速断 | 台 |  | 2941.568 | 1420.8 | 14.86 | 639.22 | 667.776 | 198.912 | 0 | 0 | 0 | 0 | 0 | 0
| A2-935 | 调试低压绕线型电动机控制保护类型反时 | 台 |  | 3438.212 | 1687.2 | 17.65 | 704.17 | 792.984 | 236.208 | 0 | 0 | 0 | 0 | 0 | 0
| A2-973 | 电缆试验故障点测试点 | 点 |  | 2508.28 | 1221 | 12.77 | 529.7 | 573.87 | 170.94 | 0 | 0 | 0 | 0 | 0 | 0
| A2-974 | 电缆试验泄漏试验根次 | 根次 | 11
|  | 小 计 |  | h
|  | 高层建筑增加费9层以下30m | 项 |  | 0 | 0 |  | 0 | 0 | 0 | 0 | 0 | 0 | 0 | 0 | 0
|  | 高层建筑增加费12层以下40m | 项 |  | 0 | 0 |  | 0 | 0 | 0 | 0 | 0 | 0 | 0 | 0 | 0
|  | 高层建筑增加费15层以下50m | 项 |  | 0 | 0 |  | 0 | 0 | 0 | 0 | 0 | 0 | 0 | 0 | 0
|  | 高层建筑增加费18层以下60m | 项 |  | 0 | 0 |  | 0 | 0 | 0 | 0 | 0 | 0 | 0 | 0 | 0
|  | 高层建筑增加费21层以下70m | 项 |  | 0 | 0 |  | 0 | 0 | 0 | 0 | 0 | 0 | 0 | 0 | 0
|  | 高层建筑增加费24层以下80m | 项 |  | 0 | 0 |  | 0 | 0 | 0 | 0 | 0 | 0 | 0 | 0 | 0
|  | 脚手架搭拆费 | 项 |  | 0 | 0 |  | 0 | 0 | 0 | 0 | 0 | 0 | 0 | 0 | 0
|  | 合 计 |  | h

## 预算表 (拆除)
分部分项工程量计价表
建设单位： |  | 南通师范高等专科学校
工程名称： |  | 10KV校园变电所年度预防性试验 |  |  | （拆除部分）
序 | 定额编号 | 子目名称 | 单位 | 工程量 | 综合单价 | 综 合 单 价 组 成 (元) |  |  |  |  | 合价 | 合 价 组 成 （元）
号 |  |  |  |  | (元) | 人工费 | 材料费 | 机械费 | 管理费 | 利润 | (元) | 人工费 | 材料费 | 机械费 | 管理费 | 利润
| 一 | 线路工程 |  | x
| 1.1 | 工地运输
| A2-753 | 工地人力运输平均运距200m以内 | 10t |  | 10398.6036 | 6458.76 |  |  | 3035.6172 | 904.2264 | 0 | 0 | 0 | 0 | 0 | 0
| A2-754 | 工地人力运输平均运距200m以上 | 10t |  | 8189.4582 | 5086.62 |  |  | 2390.7114 | 712.1268 | 0 | 0 | 0 | 0 | 0 | 0
| A2-755 | 工地汽车运输装卸10t | 10t |  | 1096.1937 | 352.17 | 36.03 | 493.17 | 165.5199 | 49.3038 | 0 | 0 | 0 | 0 | 0 | 0
| A2-756 | 工地汽车运输10t.km | 10t·km |  | 46.779 | 18.9 |  | 16.35 | 8.883 | 2.646 | 0 | 0 | 0 | 0 | 0 | 0
|  | 小 计 |  | xj | [6 empty] | 0 | 0 | 0 | 0 | 0 | 0
| 1.4 | 电杆组立
| A2-767 | 电杆组立木杆9m以内 | 根 |  | 42.5591 | 23.31 | 5.03 |  | 10.9557 | 3.2634 | 0 | 0 | 0 | 0 | 0 | 0
| A2-768 | 电杆组立木杆11m以内 | 根 |  | 61.8308 | 35.28 | 5.03 |  | 16.5816 | 4.9392 | 0 | 0 | 0 | 0 | 0 | 0
| A2-769 | 电杆组立木杆13m以内 | 根 |  | 86.174 | 50.4 | 5.03 |  | 23.688 | 7.056 | 0 | 0 | 0 | 0 | 0 | 0
| A2-770 | 电杆组立混凝土杆9m以内 | 根 |  | 121.3285 | 59.85 | 3.59 | 21.38 | 28.1295 | 8.379 | 0 | 0 | 0 | 0 | 0 | 0
| A2-771 | 电杆组立混凝土杆11m以内 | 根 |  | 159.8719 | 83.79 | 3.59 | 21.38 | 39.3813 | 11.7306 | 0 | 0 | 0 | 0 | 0 | 0
| A2-772 | 电杆组立混凝土杆13m以内 | 根 |  | 228.377 | 119.7 | 3.59 | 32.07 | 56.259 | 16.758 | 0 | 0 | 0 | 0 | 0 | 0
| A2-773 | 电杆组立混凝土杆15m以内 | 根 |  | 303.4352 | 166.32 | 3.59 | 32.07 | 78.1704 | 23.2848 | 0 | 0 | 0 | 0 | 0 | 0
| A2-787 | 电杆组立钢圈焊接1个焊口 | 个 |  | 145.9889 | 77.49 | 21.23 |  | 36.4203 | 10.8486 | 0 | 0 | 0 | 0 | 0 | 0
| 1.5 | 横担安装 |  |  | 0 |  |  |  | 0 | 0
| A2-788 | 10kV以下横担铁木横担单根 | 组 |  | 35.8319 | 20.79 | 2.36 |  | 9.7713 | 2.9106 | 0 | 0 | 0 | 0 | 0 | 0
| A2-789 | 10kV以下横担铁木横担双根 | 组 |  | 55.9536 | 32.76 | 3.21 |  | 15.3972 | 4.5864 | 0 | 0 | 0 | 0 | 0 | 0
| A2-790 | 10kV以下横担瓷横担直线杆 | 组 |  | 22.6146 | 13.86 | 0.3 |  | 6.5142 | 1.9404 | 0 | 0 | 0 | 0 | 0 | 0
| A2-791 | 10kV以下横担瓷横担承力杆 | 组 |  | 44.9292 | 27.72 | 0.3 |  | 13.0284 | 3.8808 | 0 | 0 | 0 | 0 | 0 | 0
| A2-792 | 1kV以下横担二线 | 组 |  | 21.2617 | 11.97 | 1.99 |  | 5.6259 | 1.6758 | 0 | 0 | 0 | 0 | 0 | 0
| A2-793 | 1kV以下横担四线单根 | 组 |  | 29.7461 | 17.01 | 2.36 |  | 7.9947 | 2.3814 | 0 | 0 | 0 | 0 | 0 | 0
| A2-794 | 1kV以下横担四线双根 | 组 |  | 49.3949 | 27.09 | 5.78 |  | 12.7323 | 3.7926 | 0 | 0 | 0 | 0 | 0 | 0
| A2-795 | 1kV以下横担六线单根 | 组 |  | 36.8462 | 21.42 | 2.36 |  | 10.0674 | 2.9988 | 0 | 0 | 0 | 0 | 0 | 0
| A2-796 | 1kV以下横担六线双根 | 组 |  | 57.9822 | 34.02 | 3.21 |  | 15.9894 | 4.7628 | 0 | 0 | 0 | 0 | 0 | 0
| A2-797 | 1kV以下横担瓷横担 | 组 |  | 19.5717 | 11.97 | 0.3 |  | 5.6259 | 1.6758 | 0 | 0 | 0 | 0 | 0 | 0
| A2-798 | 进户线横担一端埋设式二线 | 根 |  | 24.8932 | 15.12 | 0.55 |  | 7.1064 | 2.1168 | 0 | 0 | 0 | 0 | 0 | 0
| A2-799 | 进户线横担一端埋设式四线 | 根 |  | 47.2491 | 23.31 | 9.72 |  | 10.9557 | 3.2634 | 0 | 0 | 0 | 0 | 0 | 0
| A2-800 | 进户线横担一端埋设式六线 | 根 |  | 60.435 | 31.5 | 9.72 |  | 14.805 | 4.41 | 0 | 0 | 0 | 0 | 0 | 0
| A2-801 | 进户线横担两端埋设式二线 | 根 |  | 34.3119 | 20.79 | 0.84 |  | 9.7713 | 2.9106 | 0 | 0 | 0 | 0 | 0 | 0
| A2-802 | 进户线横担两端埋设式四线 | 根 |  | 71.2391 | 23.31 | 33.71 |  | 10.9557 | 3.2634 | 0 | 0 | 0 | 0 | 0 | 0
| A2-803 | 进户线横担两端埋设式六线 | 根 |  | 91.6063 | 25.83 | 50.02 |  | 12.1401 | 3.6162 | 0 | 0 | 0 | 0 | 0 | 0
| 1.6 | 拉线制作、安装 |  |  | 0 |  |  |  | 0 | 0
| A2-804 | 拉线制作安装普通拉线截面35mm2以内 | 根 |  | 47.5435 | 28.35 | 1.9 |  | 13.3245 | 3.969 | 0 | 0 | 0 | 0 | 0 | 0
| A2-805 | 拉线制作安装普通拉线截面70mm2以内 | 根 |  | 58.2965 | 34.65 | 2.51 |  | 16.2855 | 4.851 | 0 | 0 | 0 | 0 | 0 | 0
| A2-806 | 拉线制作安装普通拉线截面120mm2以内 | 根 |  | 69.9338 | 41.58 | 2.99 |  | 19.5426 | 5.8212 | 0 | 0 | 0 | 0 | 0 | 0
| A2-807 | 拉线制作安装 水平及弓形拉线截面35mm2以内 | 根 |  | 105.3586 | 64.26 | 1.9 |  | 30.2022 | 8.9964 | 0 | 0 | 0 | 0 | 0 | 0
| A2-808 | 拉线制作安装 水平及弓形拉线截面70mm2以内 | 根 |  | 140.4548 | 85.68 | 2.51 |  | 40.2696 | 11.9952 | 0 | 0 | 0 | 0 | 0 | 0
| A2-809 | 拉线制作安装 水平及弓形拉线截面120mm2以内 | 根 |  | 155.135 | 94.5 | 2.99 |  | 44.415 | 13.23 | 0 | 0 | 0 | 0 | 0 | 0
| 1.7 | 导线架设 |  |  | 0
| A2-810 | 导线架设裸铝绞线截面35mm2以下 | 1000m |  | 568.6991 | 275.31 | 85.92 | 39.53 | 129.3957 | 38.5434 | 0 | 0 | 0 | 0 | 0 | 0
| A2-811 | 导线架设裸铝绞线截面95mm2以下 | 1000m |  | 1085.3536 | 536.76 | 162.85 | 58.32 | 252.2772 | 75.1464 | 0 | 0 | 0 | 0 | 0 | 0
| A2-812 | 导线架设裸铝绞线截面150mm2以下 | 1000m |  | 1632.4492 | 846.72 | 199.34 | 69.89 | 397.9584 | 118.5408 | 0 | 0 | 0 | 0 | 0 | 0
| A2-813 | 导线架设裸铝绞线截面240mm2以下 | 1000m |  | 2339.8872 | 1199.52 | 328.88 | 79.78 | 563.7744 | 167.9328 | 0 | 0 | 0 | 0 | 0 | 0
| A2-814 | 导线架设钢芯铝绞线截面35mm2以下 | 1000m |  | 620.6426 | 303.66 | 92.22 | 39.53 | 142.7202 | 42.5124 | 0 | 0 | 0 | 0 | 0 | 0
| A2-815 | 导线架设钢芯铝绞线截面95mm2以下 | 1000m |  | 1239.1095 | 607.95 | 201.99 | 58.32 | 285.7365 | 85.113 | 0 | 0 | 0 | 0 | 0 | 0
| A2-816 | 导线架设钢芯铝绞线截面150mm2以下 | 1000m |  | 1838.6008 | 917.28 | 291.89 | 69.89 | 431.1216 | 128.4192 | 0 | 0 | 0 | 0 | 0 | 0
| A2-817 | 导线架设钢芯铝绞线截面240mm2以下 | 1000m |  | 2539.0204 | 1340.64 | 300.81 | 79.78 | 630.1008 | 187.6896 | 0 | 0 | 0 | 0 | 0 | 0
| A2-818 | 导线架设绝缘铝绞线截面35mm2以下 | 1000m |  | 627.3426 | 303.66 | 98.92 | 39.53 | 142.7202 | 42.5124 | 0 | 0 | 0 | 0 | 0 | 0
| A2-819 | 导线架设绝缘铝绞线截面95mm2以下 | 1000m |  | 1228.1352 | 607.32 | 192.03 | 58.32 | 285.4404 | 85.0248 | 0 | 0 | 0 | 0 | 0 | 0
| A2-820 | 导线架设绝缘铝绞线截面150mm2以下 | 1000m |  | 1808.5908 | 917.28 | 261.88 | 69.89 | 431.1216 | 128.4192 | 0 | 0 | 0 | 0 | 0 | 0
| A2-821 | 导线架设绝缘铝绞线截面240mm2以下 | 1000m |  | 2883.2704 | 1340.64 | 645.06 | 79.78 | 630.1008 | 187.6896 | 0 | 0 | 0 | 0 | 0 | 0
| 1.8 | 导线跨越及进户线架设 |  |  | 0 |  |  |  | 0 | 0
| A2-822 | 导线跨越电力公路通讯线 | 100m |  | 1159.6926 | 555.66 | 218.77 | 46.31 | 261.1602 | 77.7924 | 0 | 0 | 0 | 0 | 0 | 0
| A2-823 | 导线跨越铁路 | 100m |  | 1548.7248 | 715.68 | 313.12 | 83.36 | 336.3696 | 100.1952 | 0 | 0 | 0 | 0 | 0 | 0
| A2-824 | 导线跨越河流 | 100m |  | 879.1561 | 521.01 | 30.98 | 9.35 | 244.8747 | 72.9414 | 0 | 0 | 0 | 0 | 0 | 0
| A2-825 | 进户线架设截面35mm2以内 | 100m | 0 | 145.4841 | 54.81 | 57.24 |  | 25.7607 | 7.6734 | 0 | 0 | 0 | 0 | 0 | 0
| A2-826 | 进户线架设截面95mm2以内 | 100m |  | 275.951 | 107.1 | 103.52 |  | 50.337 | 14.994 | 0 | 0 | 0 | 0 | 0 | 0
| A2-827 | 进户线架设截面150mm2以内 | 100m |  | 407.8367 | 169.47 | 134.99 |  | 79.6509 | 23.7258 | 0 | 0 | 0 | 0 | 0 | 0
| A2-828 | 进户线架设截面240mm2以内 | 100m | 0 | 716.7383 | 240.03 | 330.29 |  | 112.8141 | 33.6042 | 0 | 0 | 0 | 0 | 0 | 0
| 1.9 | 杆上变配电设备安装 |  |  | 0 |  |  |  | 0 | 0
| A2-829 | 杆上变配电设备变压器容量50kv.A以下 | 台 |  | 961.9661 | 395.01 | 58.76 | 267.24 | 185.6547 | 55.3014 | 0 | 0 | 0 | 0 | 0 | 0
| A2-830 | 杆上变配电设备变压器容量100kv.A以下 | 台 |  | 1081.0506 | 467.46 | 61.2 | 267.24 | 219.7062 | 65.4444 | 0 | 0 | 0 | 0 | 0 | 0
| A2-831 | 杆上变配电设备变压器容量180kv.A以下 | 台 |  | 1313.1438 | 608.58 | 66.09 | 267.24 | 286.0326 | 85.2012 | 0 | 0 | 0 | 0 | 0 | 0
| A2-832 | 杆上变配电设备变压器容量320kv.A以下 | 台 |  | 1560.0158 | 759.78 | 69.53 | 267.24 | 357.0966 | 106.3692 | 0 | 0 | 0 | 0 | 0 | 0
| A2-833 | 杆上变配电设备跌落式熔断器 | 组 |  | 164.9989 | 77.49 | 40.24 |  | 36.4203 | 10.8486 | 0 | 0 | 0 | 0 | 0 | 0
| A2-834 | 杆上变配电设备避雷器 | 组 |  | 191.5962 | 84.42 | 55.68 |  | 39.6774 | 11.8188 | 0 | 0 | 0 | 0 | 0 | 0
| A2-835 | 杆上变配电设备隔离开关 | 组 |  | 312.8994 | 162.54 | 51.21 |  | 76.3938 | 22.7556 | 0 | 0 | 0 | 0 | 0 | 0
| A2-836 | 杆上变配电设备油开关 | 台 |  | 580.8267 | 169.47 | 40.74 | 267.24 | 79.6509 | 23.7258 | 0 | 0 | 0 | 0 | 0 | 0
| A2-837 | 杆上变配电设备配电箱 | 台 |  | 410.3345 | 198.45 | 86.59 | 4.24 | 93.2715 | 27.783 | 0 | 0 | 0 | 0 | 0 | 0
|  | 架空线路系数调整 | 0.2 | [7 empty] | 0 | 0 |  | 0 | 0 | 0
|  | 一次施工5根以内电杆 | 0.3 | [7 empty] | 0 | 0 |  | 0 | 0 | 0
| 二 | 配电工程 |  | p | 0
| 2.1 | 变压器
| 2.1.1 | 油变
| A2-1 | 油浸电力变压器安装10kV/容量250kV.A以下 | 台 |  | 1572.7789 | 581.49 | 141.22 | 495.36 | 273.3003 | 81.4086 | 0 | 0 | 0 | 0 | 0 | 0
| A2-2 | 油浸电力变压器安装10kV/容量500kV.A以下 | 台 |  | 1908.5312 | 745.92 | 172.34 | 535.26 | 350.5824 | 104.4288 | 0 | 0 | 0 | 0 | 0 | 0
| A2-3 | 油浸电力变压器安装10kV/容量1000kV.A以下 | 台 |  | 2993.2761 | 1277.01 | 224.94 | 712.35 | 600.1947 | 178.7814 | 0 | 0 | 0 | 0 | 0 | 0
| A2-4 | 油浸电力变压器安装10kV/容量2000kV.A以下 | 台 |  | 3785.5118 | 1654.38 | 279 | 842.96 | 777.5586 | 231.6132 | 0 | 0 | 0 | 0 | 0 | 0
| A2-5 | 油浸电力变压器安装10kV/容量4000kV.A以下 | 台 |  | 6318.3833 | 2980.53 | 402.87 | 1116.86 | 1400.8491 | 417.2742 | 0 | 0 | 0 | 0 | 0 | 0
| A2-6 | 油浸电力变压器安装10kV/容量8000kV.A以下 | 台 |  | 10308.0834 | 4370.94 | 1160.63 | 2110.24 | 2054.3418 | 611.9316 | 0 | 0 | 0 | 0 | 0 | 0
| A2-7 | 油浸电力变压器安装10kV/容量10000kV.A以下 | 台 |  | 12022.0918 | 5245.38 | 1268.52 | 2308.51 | 2465.3286 | 734.3532 | 0 | 0 | 0 | 0 | 0 | 0
| 2.1.2 | 干变 |  |  | 0 |  |  |  | 0 | 0
| A2-8 | 〖注1〗干式变压器容量100kV.A以下 | 台 |  | 1173.7111 | 568.51 | 88.79 | 169.62 | 267.1997 | 79.5914 | 0 | 0 | 0 | 0 | 0 | 0
| A2-9 | 〖注1〗干式变压器容量250kV.A以下 | 台 |  | 1285.2091 | 637.31 | 89.52 | 169.62 | 299.5357 | 89.2234 | 0 | 0 | 0 | 0 | 0 | 0
| A2-10 | 〖注1〗干式变压器容量500kV.A以下 | 台 |  | 1650.3145 | 844.45 | 97.19 | 193.56 | 396.8915 | 118.223 | 0 | 0 | 0 | 0 | 0 | 0
| A2-11 | 〖注1〗干式变压器容量800kV.A以下 | 台 |  | 1953.127 | 1001.7 | 110.21 | 230.18 | 470.799 | 140.238 | 0 | 0 | 0 | 0 | 0 | 0
| A2-12 | 〖注1〗干式变压器容量1000kV.A以下 | 台 |  | 2462.1883 | 1106.03 | 124.28 | 557.2 | 519.8341 | 154.8442 | 0 | 0 | 0 | 0 | 0 | 0
| A2-13 | 〖注1〗干式变压器容量2000kV.A以下 | 台 |  | 2898.3678 | 1319.98 | 133.35 | 639.85 | 620.3906 | 184.7972 | 0 | 0 | 0 | 0 | 0 | 0
| A2-14 | 〖注1〗干式变压器容量2500kV.A以下 | 台 |  | 3403.3202 | 1583.82 | 135.89 | 717.48 | 744.3954 | 221.7348 | 0 | 0 | 0 | 0 | 0 | 0
| 2.1.3 | 消弧线圈安装 |  |  | 0 |  |  |  | 0 | 0
| A2-15 | 消弧线圈10kV/容量100kV.A以下 | 台 |  | 1106.108 | 478.8 | 82.64 | 252.6 | 225.036 | 67.032 | 0 | 0 | 0 | 0 | 0 | 0
| A2-16 | 消弧线圈10kV/容量200kV.A以下 | 台 |  | 1292.983 | 573.3 | 94.25 | 275.72 | 269.451 | 80.262 | 0 | 0 | 0 | 0 | 0 | 0
| A2-17 | 消弧线圈10kV/容量300kV.A以下 | 台 |  | 1499.747 | 686.7 | 118.44 | 275.72 | 322.749 | 96.138 | 0 | 0 | 0 | 0 | 0 | 0
| A2-18 | 消弧线圈10kV/容量400kV.A以下 | 台 |  | 1666.5669 | 745.29 | 145.18 | 321.47 | 350.2863 | 104.3406 | 0 | 0 | 0 | 0 | 0 | 0
| A2-19 | 消弧线圈10kV/容量600kV.A以下 | 台 |  | 1864.1893 | 851.13 | 166.68 | 327.19 | 400.0311 | 119.1582 | 0 | 0 | 0 | 0 | 0 | 0
| A2-20 | 消弧线圈10kV/容量800kV.A以下 | 台 |  | 2281.4629 | 1009.89 | 191.93 | 463.61 | 474.6483 | 141.3846 | 0 | 0 | 0 | 0 | 0 | 0
| A2-21 | 消弧线圈10kV/容量1600kV.A以下 | 台 |  | 3262.7238 | 1490.58 | 221.2 | 641.69 | 700.5726 | 208.6812 | 0 | 0 | 0 | 0 | 0 | 0
| A2-22 | 消弧线圈10kV/容量2000kV.A以下 | 台 |  | 3695.1891 | 1724.31 | 242.67 | 676.38 | 810.4257 | 241.4034 | 0 | 0 | 0 | 0 | 0 | 0
| 2.2 | 配电装置 |  |  | 0 |  |  |  | 0 | 0
| 2.2.1 | 油断路器安装 |  |  | 0 |  |  |  | 0 | 0
| A2-31 | 油断路器1000Ａ以下 | 台 |  | 826.9923 | 416.43 | 73.46 | 83.08 | 195.7221 | 58.3002 | 0 | 0 | 0 | 0 | 0 | 0
| A2-32 | 油断路器3000Ａ以下 | 台 |  | 1821.7739 | 864.99 | 299.97 | 129.17 | 406.5453 | 121.0986 | 0 | 0 | 0 | 0 | 0 | 0
| A2-33 | 油断路器8000Ａ以下 | 台 |  | 4150.37 | 2016 | 708.79 | 195.82 | 947.52 | 282.24 | 0 | 0 | 0 | 0 | 0 | 0
| A2-34 | 油断路器12000电流Ａ以下 | 台 |  | 4896.67 | 2394 | 811.88 | 230.45 | 1125.18 | 335.16 | 0 | 0 | 0 | 0 | 0 | 0
| 2.2.2 | 真空断路器、SF6断路器安装 |  |  | 0 |  |  |  | 0 | 0
| A2-35 | 真空断路器2000Ａ以下 | 台 |  | 638.8723 | 353.43 | 55.99 | 13.86 | 166.1121 | 49.4802 | 0 | 0 | 0 | 0 | 0 | 0
| A2-36 | 真空断路器4000Ａ以下 | 台 |  | 923.1618 | 457.38 | 71.47 | 115.31 | 214.9686 | 64.0332 | 0 | 0 | 0 | 0 | 0 | 0
| A2-37 | SF6断路器2000Ａ以下 | 台 |  | 812.5907 | 408.87 | 140.45 | 13.86 | 192.1689 | 57.2418 | 0 | 0 | 0 | 0 | 0 | 0
| A2-38 | SF6断路器4000Ａ以下 | 台 |  | 1166.1148 | 526.68 | 202.85 | 115.31 | 247.5396 | 73.7352 | 0 | 0 | 0 | 0 | 0 | 0
| 2.2.3 | 大型空气断路器、真空接触器安装 |  |  | 0 |  |  |  | 0 | 0
| A2-39 | 空气断路器12000Ａ以下 | 台 |  | 3705.2021 | 1919.61 | 356.46 | 258.17 | 902.2167 | 268.7454 | 0 | 0 | 0 | 0 | 0 | 0
| A2-40 | 空气断路器18000Ａ以下 | 台 |  | 4521.1547 | 2349.27 | 439.07 | 299.76 | 1104.1569 | 328.8978 | 0 | 0 | 0 | 0 | 0 | 0
| A2-41 | 空气断路器22000Ａ以下 | 台 |  | 5428.5711 | 2820.51 | 546.2 | 341.35 | 1325.6397 | 394.8714 | 0 | 0 | 0 | 0 | 0 | 0
| A2-42 | 空气断路器25000Ａ以下 | 台 |  | 6334.2348 | 3298.68 | 654.28 | 369.08 | 1550.3796 | 461.8152 | 0 | 0 | 0 | 0 | 0 | 0
| A2-43 | 真空接触器1140V/A以下630 | 台 |  | 384.339 | 207.9 | 35.76 | 13.86 | 97.713 | 29.106 | 0 | 0 | 0 | 0 | 0 | 0
| A2-44 | 真空接触器6300V/A以下630 | 台 |  | 455.34 | 252 | 35.76 | 13.86 | 118.44 | 35.28 | 0 | 0 | 0 | 0 | 0 | 0
| 2.2.4 | 隔离开关、负荷开关安装 |  |  | 0 |  |  |  | 0 | 0
| A2-45 | 户内隔离开关负荷开关600电流Ａ以下 | 台 |  | 473.2868 | 173.88 | 158.6 | 34.74 | 81.7236 | 24.3432 | 0 | 0 | 0 | 0 | 0 | 0
| A2-46 | 户内隔离开关负荷开关2000电流Ａ以下 | 台 |  | 659.225 | 283.5 | 168.05 | 34.74 | 133.245 | 39.69 | 0 | 0 | 0 | 0 | 0 | 0
| A2-47 | 户内隔离开关负荷开关4000电流Ａ以下 | 台 |  | 1141.0175 | 519.75 | 221.04 | 83.18 | 244.2825 | 72.765 | 0 | 0 | 0 | 0 | 0 | 0
| A2-48 | 户内隔离开关负荷开关8000电流Ａ以下 | 台 |  | 1733.3007 | 723.87 | 397.11 | 170.76 | 340.2189 | 101.3418 | 0 | 0 | 0 | 0 | 0 | 0
| A2-49 | 户内隔离开关负荷开关15000Ａ以下 | 台 |  | 2382.5821 | 974.61 | 575.07 | 238.39 | 458.0667 | 136.4454 | 0 | 0 | 0 | 0 | 0 | 0
| A2-50 | 户内隔离开关负荷开关二段传动另加 | 台 |  | 404.3395 | 103.95 | 191.05 | 45.93 | 48.8565 | 14.553 | 0 | 0 | 0 | 0 | 0 | 0
| A2-51 | 户内隔离开关负荷开关一接地开关另加 | 台 |  | 179.0577 | 87.57 | 38.07 |  | 41.1579 | 12.2598 | 0 | 0 | 0 | 0 | 0 | 0
| A2-52 | 户外隔离开关1000A以下 | 台 |  | 847.8759 | 386.19 | 177.51 | 48.6 | 181.5093 | 54.0666 | 0 | 0 | 0 | 0 | 0 | 0
| 2.2.5 | 互感器安装 |  |  | 0 |  |  |  | 0 | 0
| A2-53 | 电压互感器 | 台 |  | 152.3015 | 66.15 | 31.94 | 13.86 | 31.0905 | 9.261 | 0 | 0 | 0 | 0 | 0 | 0
| A2-54 | 电流互感器2000电流Ａ以下 | 台 |  | 133.0069 | 52.29 | 34.96 | 13.86 | 24.5763 | 7.3206 | 0 | 0 | 0 | 0 | 0 | 0
| A2-55 | 电流互感器8000电流Ａ以下 | 台 |  | 190.613 | 69.3 | 58.16 | 20.88 | 32.571 | 9.702 | 0 | 0 | 0 | 0 | 0 | 0
| A2-56 | 电流互感器15000电流Ａ以下 | 台 |  | 275.938 | 100.8 | 78.91 | 34.74 | 47.376 | 14.112 | 0 | 0 | 0 | 0 | 0 | 0
| A2-57 | 电流互感器户外式 | 台 |  | 193.176 | 75.6 | 57.6 | 13.86 | 35.532 | 10.584 | 0 | 0 | 0 | 0 | 0 | 0
| 2.2.6 | 熔断器、避雷器安装 |  |  | 0 |  |  |  | 0 | 0
| A2-58 | 熔断器 | 组 |  | 185.849 | 81.9 | 33.11 | 20.88 | 38.493 | 11.466 | 0 | 0 | 0 | 0 | 0 | 0
| A2-59 | 避雷器1kV以下 | 组 |  | 126.0565 | 34.65 | 56.41 | 13.86 | 16.2855 | 4.851 | 0 | 0 | 0 | 0 | 0 | 0
| A2-60 | 避雷器10kV以下 | 组 |  | 222.9621 | 92.61 | 60 | 13.86 | 43.5267 | 12.9654 | 0 | 0 | 0 | 0 | 0 | 0
| 2.2.7 | 电抗器安装 |  |  | 0 |  |  |  | 0 | 0
| A2-61 | 干式电抗器1.5t／组以下 | 组 |  | 1488.5009 | 732.69 | 128.7 | 180.17 | 344.3643 | 102.5766 | 0 | 0 | 0 | 0 | 0 | 0
| A2-62 | 干式电抗器4.5t／组以下 | 组 |  | 1920.9159 | 953.19 | 135.7 | 250.58 | 447.9993 | 133.4466 | 0 | 0 | 0 | 0 | 0 | 0
| A2-63 | 干式电抗器7.5t／组以下 | 组 |  | 2402.7444 | 1139.04 | 162.56 | 406.33 | 535.3488 | 159.4656 | 0 | 0 | 0 | 0 | 0 | 0
| A2-64 | 干式电抗器10t／组以下 | 组 |  | 2931.6457 | 1448.37 | 193.44 | 406.33 | 680.7339 | 202.7718 | 0 | 0 | 0 | 0 | 0 | 0
| 2.2.9 | 电力电容器安装 |  |  | 0 |  |  |  | 0 | 0
| A2-77 | 移相及串联电容器30kg以下 | 个 |  | 48.7605 | 22.05 | 13.26 |  | 10.3635 | 3.087 | 0 | 0 | 0 | 0 | 0 | 0
| A2-78 | 移相及串联电容器60kg以下 | 个 |  | 64.495 | 31.5 | 13.78 |  | 14.805 | 4.41 | 0 | 0 | 0 | 0 | 0 | 0
| A2-79 | 移相及串联电容器120kg以下 | 个 |  | 82.8624 | 42.84 | 13.89 |  | 20.1348 | 5.9976 | 0 | 0 | 0 | 0 | 0 | 0
| A2-80 | 移相及串联电容器200kg以下 | 个 |  | 95.544 | 50.4 | 14.4 |  | 23.688 | 7.056 | 0 | 0 | 0 | 0 | 0 | 0
| A2-81 | 集合式并联电容器2t以下 | 个 |  | 564.686 | 201.6 | 26.73 | 213.38 | 94.752 | 28.224 | 0 | 0 | 0 | 0 | 0 | 0
| A2-82 | 集合式并联电容器5t以下 | 个 |  | 725.1374 | 263.34 | 30.3 | 270.86 | 123.7698 | 36.8676 | 0 | 0 | 0 | 0 | 0 | 0
| A2-83 | 集合式并联电容器10t以下 | 个 |  | 1040.9158 | 318.78 | 37.54 | 490.14 | 149.8266 | 44.6292 | 0 | 0 | 0 | 0 | 0 | 0
| 2.2.10 | 并联补偿电容器组架及交流滤波装置 |  |  | 0 |  |  |  | 0 | 0
| A2-84 | 并联补偿电容器组架单列两层 | 台 |  | 707.4096 | 360.36 | 51.59 | 75.64 | 169.3692 | 50.4504 | 0 | 0 | 0 | 0 | 0 | 0
| A2-85 | 并联补偿电容器组架单列三层 | 台 |  | 731.3842 | 374.22 | 53.25 | 75.64 | 175.8834 | 52.3908 | 0 | 0 | 0 | 0 | 0 | 0
| A2-86 | 并联补偿电容器组架双列两层 | 台 |  | 912.3137 | 478.17 | 59.97 | 82.49 | 224.7399 | 66.9438 | 0 | 0 | 0 | 0 | 0 | 0
| A2-87 | 并联补偿电容器组架双列三层 | 台 |  | 967.5529 | 505.89 | 63.56 | 89.51 | 237.7683 | 70.8246 | 0 | 0 | 0 | 0 | 0 | 0
| A2-88 | 并联补偿电容器组架小型组合 | 台 |  | 729.6788 | 388.08 | 50.11 | 54.76 | 182.3976 | 54.3312 | 0 | 0 | 0 | 0 | 0 | 0
| A2-89 | 交流滤波装置电抗组架TJL系列 | 台 |  | 448.119 | 207.9 | 39.08 | 74.32 | 97.713 | 29.106 | 0 | 0 | 0 | 0 | 0 | 0
| A2-90 | 交流滤波装置放电组架TJL系列 | 台 |  | 325.1006 | 152.46 | 38.74 | 40.9 | 71.6562 | 21.3444 | 0 | 0 | 0 | 0 | 0 | 0
| A2-91 | 交流滤波装置联线组架TJL系列 | 台 |  | 183.76 | 63 | 41.43 | 40.9 | 29.61 | 8.82 | 0 | 0 | 0 | 0 | 0 | 0
| 2.2.11 | 高压成套配电柜安装 |  |  | 0 |  |  |  | 0 | 0
| A2-92 | 高压单母线柜断路器柜 | 台 |  | 1022.485 | 535.5 | 38.19 | 122.14 | 251.685 | 74.97 | 0 | 0 | 0 | 0 | 0 | 0
| A2-93 | 高压单母线柜互感器柜 | 台 |  | 816.1854 | 427.14 | 29.58 | 98.91 | 200.7558 | 59.7996 | 0 | 0 | 0 | 0 | 0 | 0
| A2-94 | 高压单母线柜电容器柜其他柜 | 台 |  | 540.3701 | 256.41 | 28.64 | 98.91 | 120.5127 | 35.8974 | 0 | 0 | 0 | 0 | 0 | 0
| A2-95 | 高压单母线柜母线桥 | 组 |  | 471.483 | 195.3 | 34.91 | 122.14 | 91.791 | 27.342 | 0 | 0 | 0 | 0 | 0 | 0
| A2-96 | 高压双母线柜断路器柜 | 台 |  | 1235.8033 | 649.53 | 42.69 | 147.37 | 305.2791 | 90.9342 | 0 | 0 | 0 | 0 | 0 | 0
| A2-97 | 高压双母线柜互感器柜 | 台 |  | 1028.0005 | 526.05 | 33.69 | 147.37 | 247.2435 | 73.647 | 0 | 0 | 0 | 0 | 0 | 0
| A2-98 | 高压双母线柜电容器柜其他柜 | 台 |  | 658.1796 | 297.36 | 32.06 | 147.37 | 139.7592 | 41.6304 | 0 | 0 | 0 | 0 | 0 | 0
| 2.2.12 | 组合成套箱式变电站安装 |  |  | 0 |  |  |  | 0 | 0
| A2-99 | 组合式成套箱式电站 不带高压开关柜变压器容量100kV.A以下 | 台 |  | 1879.5424 | 609.84 | 371.18 | 526.52 | 286.6248 | 85.3776 | 0 | 0 | 0 | 0 | 0 | 0
| A2-100 | 组合式成套箱式电站 不带高压开关柜变压器容量315kV.A以下 | 台 |  | 2171.425 | 724.5 | 478.46 | 526.52 | 340.515 | 101.43 | 0 | 0 | 0 | 0 | 0 | 0
| A2-101 | 组合式成套箱式电站 不带高压开关柜变压器容量630kV.A以下 | 台 |  | 2521.4998 | 873.18 | 589.16 | 526.52 | 410.3946 | 122.2452 | 0 | 0 | 0 | 0 | 0 | 0
| A2-102 | 组合式成套箱式电站 带高压开关柜变压器容量1000kV.A以下 | 台 |  | 2481.4007 | 786.87 | 681.01 | 533.53 | 369.8289 | 110.1618 | 0 | 0 | 0 | 0 | 0 | 0
| A2-103 | 组合式成套箱式电站 带高压开关柜变压器容量315kV.A以下 | 台 |  | 2988.2977 | 1032.57 | 792.33 | 533.53 | 485.3079 | 144.5598 | 0 | 0 | 0 | 0 | 0 | 0
| A2-104 | 组合式成套箱式电站 带高压开关柜变压器容量630kV.A以下 | 台 |  | 3398.4348 | 1219.68 | 901.22 | 533.53 | 573.2496 | 170.7552 | 0 | 0 | 0 | 0 | 0 | 0
| A2-105 | 组合式成套箱式电站 带高压开关柜变压器容量1000kV.A以下 | 台 |  | 3980.8641 | 1503.81 | 1026.2 | 533.53 | 706.7907 | 210.5334 | 0 | 0 | 0 | 0 | 0 | 0
| A2-106 | 组合式成套箱式电站 带高压开关柜变压器容量1600kV.A以下 | 台 |  | 4944.0662 | 2037.42 | 1130.29 | 533.53 | 957.5874 | 285.2388 | 0 | 0 | 0 | 0 | 0 | 0
| 2.3 | 母线、绝缘子 |  |  | 0 |  |  |  | 0 | 0
| 2.3.1 | 绝缘子安装 |  |  | 0 |  |  |  | 0 | 0
| A2-107 | 绝缘子安装10ＫＶ以下悬式绝缘子串 | 10串 |  | 153.5821 | 92.61 | 4.48 |  | 43.5267 | 12.9654 | 0 | 0 | 0 | 0 | 0 | 0
| A2-108 | 绝缘子安装10ＫＶ以下户内式支持绝缘子1孔 | 10个 |  | 177.4755 | 53.55 | 70.38 | 20.88 | 25.1685 | 7.497 | 0 | 0 | 0 | 0 | 0 | 0
| A2-109 | 绝缘子安装10ＫＶ以下户内式支持绝缘子2孔 | 10个 |  | 324.1501 | 130.41 | 93.31 | 20.88 | 61.2927 | 18.2574 | 0 | 0 | 0 | 0 | 0 | 0
| A2-110 | 绝缘子安装10ＫＶ以下户内式支持绝缘子4孔 | 10个 |  | 423.0638 | 167.58 | 132.38 | 20.88 | 78.7626 | 23.4612 | 0 | 0 | 0 | 0 | 0 | 0
| A2-111 | 绝缘子安装10ＫＶ以下户外式支持绝缘子1孔 | 10个 |  | 178.5581 | 42.21 | 82.87 | 27.73 | 19.8387 | 5.9094 | 0 | 0 | 0 | 0 | 0 | 0
| A2-112 | 绝缘子安装10ＫＶ以下户外式支持绝缘子2孔 | 10个 |  | 297.1138 | 104.58 | 101.01 | 27.73 | 49.1526 | 14.6412 | 0 | 0 | 0 | 0 | 0 | 0
| A2-113 | 绝缘子安装10ＫＶ以下户外式支持绝缘子4孔 | 10个 |  | 376.0573 | 132.93 | 134.31 | 27.73 | 62.4771 | 18.6102 | 0 | 0 | 0 | 0 | 0 | 0
| 2.3.2 | 穿墙套管安装 |  |  | 0 |  |  |  | 0 | 0
| A2-114 | 穿墙套管安装电压10ＫＶ以下 | 个 |  | 64.5547 | 18.27 | 21.28 | 13.86 | 8.5869 | 2.5578 | 0 | 0 | 0 | 0 | 0 | 0
| 2.3.3 | 软母线安装 |  |  | 0 |  |  |  | 0 | 0
| A2-115 | 软母线安装导线截面150mm2以内 | 跨 |  | 495.702 | 277.2 | 14.42 | 34.99 | 130.284 | 38.808 | 0 | 0 | 0 | 0 | 0 | 0
| A2-116 | 软母线安装导线截面240mm2以内 | 跨 |  | 557.218 | 289.8 | 11.62 | 79.02 | 136.206 | 40.572 | 0 | 0 | 0 | 0 | 0 | 0
| A2-117 | 软母线安装导线截面400mm2以内 | 跨 |  | 666.676 | 327.6 | 15.01 | 124.23 | 153.972 | 45.864 | 0 | 0 | 0 | 0 | 0 | 0
| 2.3.4 | 软母线引下线、跳线及设备连线 |  |  | 0 |  |  |  | 0 | 0
| A2-118 | 软母线引下线跳线及设备连线导线截面150mm2以下 | 跨 |  | 283.146 | 138.6 | 46.26 | 13.74 | 65.142 | 19.404 | 0 | 0 | 0 | 0 | 0 | 0
| A2-119 | 软母线引下线跳线及设备连线导线截面240mm2以下 | 跨 |  | 344.239 | 144.9 | 70.7 | 40.25 | 68.103 | 20.286 | 0 | 0 | 0 | 0 | 0 | 0
| A2-120 | 软母线引下线跳线及设备连线导线截面400mm2以下 | 跨 |  | 381.1908 | 161.28 | 75.57 | 45.96 | 75.8016 | 22.5792 | 0 | 0 | 0 | 0 | 0 | 0
| 2.3.5 | 组合软母线安装 |  |  | 0 |  |  |  | 0 | 0
| A2-121 | 组合软母线安装2根 | 组 |  | 1444.5167 | 736.47 | 39.21 | 219.59 | 346.1409 | 103.1058 | 0 | 0 | 0 | 0 | 0 | 0
| A2-122 | 组合软母线安装3根 | 组 |  | 1917.6659 | 953.19 | 52.99 | 330.04 | 447.9993 | 133.4466 | 0 | 0 | 0 | 0 | 0 | 0
| A2-123 | 组合软母线安装10根 | 组 |  | 4483.3006 | 2357.46 | 146.61 | 541.18 | 1108.0062 | 330.0444 | 0 | 0 | 0 | 0 | 0 | 0
| A2-124 | 组合软母线安装14根 | 组 |  | 5738.5659 | 3032.19 | 197.83 | 658.91 | 1425.1293 | 424.5066 | 0 | 0 | 0 | 0 | 0 | 0
| A2-125 | 组合软母线安装18根 | 组 |  | 6841.4511 | 3576.51 | 253.41 | 829.86 | 1680.9597 | 500.7114 | 0 | 0 | 0 | 0 | 0 | 0
| A2-126 | 组合软母线安装26根 | 组 |  | 8662.8439 | 4455.99 | 354.57 | 1134.13 | 2094.3153 | 623.8386 | 0 | 0 | 0 | 0 | 0 | 0
| 2.3.6 | 带形母线安装 |  |  | 0 |  |  |  | 0 | 0
| A2-127 | 带形铜母线安装每相一片截面360mm2以下 | 10m |  | 431.2569 | 115.29 | 96.43 | 149.21 | 54.1863 | 16.1406 | 0 | 0 | 0 | 0 | 0 | 0
| A2-128 | 带形铜母线安装每相一片截面800mm2以下 | 10m |  | 568.3408 | 161.28 | 104.86 | 203.82 | 75.8016 | 22.5792 | 0 | 0 | 0 | 0 | 0 | 0
| A2-129 | 带形铜母线安装每相一片截面1000mm2以下 | 10m |  | 655.4642 | 185.22 | 138.04 | 219.22 | 87.0534 | 25.9308 | 0 | 0 | 0 | 0 | 0 | 0
| A2-130 | 带形铜母线安装每相一片截面1252mm2以下 | 10m |  | 725.2304 | 206.64 | 154.24 | 238.3 | 97.1208 | 28.9296 | 0 | 0 | 0 | 0 | 0 | 0
| A2-131 | 带形铜母线安装每相二片截面1000mm2以下 | 10m |  | 1225.5147 | 333.27 | 267.5 | 421.45 | 156.6369 | 46.6578 | 0 | 0 | 0 | 0 | 0 | 0
| A2-132 | 带形铜母线安装每相二片截面1250mm2以下 | 10m |  | 1363.1813 | 372.33 | 304.33 | 459.4 | 174.9951 | 52.1262 | 0 | 0 | 0 | 0 | 0 | 0
| A2-133 | 带形铜母线安装每相三片截面1000mm2以下 | 10m |  | 1811.1209 | 480.69 | 413.54 | 623.67 | 225.9243 | 67.2966 | 0 | 0 | 0 | 0 | 0 | 0
| A2-134 | 带形铜母线安装每相三片截面1250mm2以下 | 10m |  | 2103.0107 | 597.87 | 459.75 | 680.69 | 280.9989 | 83.7018 | 0 | 0 | 0 | 0 | 0 | 0
| A2-135 | 带形铜母线安装每相四片截面1000mm2以下 | 10m |  | 2364.9298 | 621.18 | 538.94 | 825.89 | 291.9546 | 86.9652 | 0 | 0 | 0 | 0 | 0 | 0
| A2-136 | 带形铜母线安装每相四片截面1250mm2以下 | 10m |  | 2629.7516 | 700.56 | 600.06 | 901.79 | 329.2632 | 98.0784 | 0 | 0 | 0 | 0 | 0 | 0
| 2.3.7 | 带形母线引下线安装 |  |  | 0 |  |  |  | 0 | 0
| A2-147 | 带形铜母线引下线每相一片截面360mm2以下 | 10m |  | 637.6479 | 222.39 | 131.43 | 148.17 | 104.5233 | 31.1346 | 0 | 0 | 0 | 0 | 0 | 0
| A2-148 | 带形铜母线引下线每相一片截面800mm2以下 | 10m |  | 876.8743 | 315.63 | 169.51 | 199.2 | 148.3461 | 44.1882 | 0 | 0 | 0 | 0 | 0 | 0
| A2-149 | 带形铜母线引下线每相一片截面1000mm2以下 | 10m |  | 1010.5986 | 379.26 | 190.59 | 209.4 | 178.2522 | 53.0964 | 0 | 0 | 0 | 0 | 0 | 0
| A2-150 | 带形铜母线引下线每相一片截面1250mm2以下 | 10m |  | 1073.4649 | 405.09 | 199.87 | 221.4 | 190.3923 | 56.7126 | 0 | 0 | 0 | 0 | 0 | 0
| A2-151 | 带形铜母线引下线每相二片截面1000mm2以下 | 10m |  | 1867.1492 | 720.72 | 305 | 401.79 | 338.7384 | 100.9008 | 0 | 0 | 0 | 0 | 0 | 0
| A2-152 | 带形铜母线引下线每相二片截面1250mm2以下 | 10m |  | 2081.0288 | 829.08 | 320.62 | 425.59 | 389.6676 | 116.0712 | 0 | 0 | 0 | 0 | 0 | 0
| A2-153 | 带形铜母线引下线每相三片截面1000mm2以下 | 10m |  | 2824.0505 | 1093.05 | 470.05 | 594.19 | 513.7335 | 153.027 | 0 | 0 | 0 | 0 | 0 | 0
| A2-154 | 带形铜母线引下线每相三片截面1250mm2以下 | 10m |  | 2945.3714 | 1132.74 | 491.67 | 629.99 | 532.3878 | 158.5836 | 0 | 0 | 0 | 0 | 0 | 0
| A2-155 | 带形铜母线引下线每相四片截面1000mm2以下 | 10m |  | 3732.4333 | 1468.53 | 581.51 | 786.59 | 690.2091 | 205.5942 | 0 | 0 | 0 | 0 | 0 | 0
| A2-156 | 带形铜母线引下线每相四片截面1250mm2以下 | 10m |  | 3934.0708 | 1547.28 | 608.76 | 834.19 | 727.2216 | 216.6192 | 0 | 0 | 0 | 0 | 0 | 0
| 2.3.8 | 带形母线伸缩节头及铜过渡板安装 |  |  | 0 |  |  |  | 0 | 0
| A2-167 | 带形铜母线伸缩节头及铜过渡板伸缩接头每相1片 | 个 |  | 127.0097 | 49.77 | 44.09 | 2.79 | 23.3919 | 6.9678 | 0 | 0 | 0 | 0 | 0 | 0
| A2-168 | 带形铜母线伸缩节头及铜过渡板伸缩接头每相2片 | 个 |  | 147.8585 | 59.85 | 47.85 | 3.65 | 28.1295 | 8.379 | 0 | 0 | 0 | 0 | 0 | 0
| A2-169 | 带形铜母线伸缩节头及铜过渡板伸缩接头每相3片 | 个 |  | 171.6773 | 69.93 | 54.47 | 4.62 | 32.8671 | 9.7902 | 0 | 0 | 0 | 0 | 0 | 0
| A2-170 | 带形铜母线伸缩节头及铜过渡板伸缩接头每相4片 | 个 |  | 206.049 | 81.9 | 69.57 | 4.62 | 38.493 | 11.466 | 0 | 0 | 0 | 0 | 0 | 0
| A2-171 | 带形铜母线伸缩节头及铜过渡板伸缩接头每相8片 | 个 |  | 344.5215 | 129.15 | 129.29 | 7.3 | 60.7005 | 18.081 | 0 | 0 | 0 | 0 | 0 | 0
| A2-172 | 带形铜母线伸缩节头及铜过渡板块 | 个 |  | 123.5111 | 48.51 | 40.79 | 4.62 | 22.7997 | 6.7914 | 0 | 0 | 0 | 0 | 0 | 0
| 2.3.11 | 共箱母线安装 |  |  | 0 |  |  |  | 0 | 0
| A2-198 | 共箱母线安装6-10kv铜母线900x500/3x(100x8) | 10m |  | 7367.8425 | 2063.25 | 750.61 | 3295.4 | 969.7275 | 288.855 | 0 | 0 | 0 | 0 | 0 | 0
| A2-199 | 共箱母线安装6-10kv铜母线1000x550/3x(100x10) | 10m |  | 7822.0915 | 2145.15 | 767.95 | 3600.45 | 1008.2205 | 300.321 | 0 | 0 | 0 | 0 | 0 | 0
| A2-200 | 共箱母线安装6-10kv铜母线1100x600/3x2(100x10) | 10m |  | 8355.8985 | 2453.85 | 804.75 | 3600.45 | 1153.3095 | 343.539 | 0 | 0 | 0 | 0 | 0 | 0
| A2-201 | 共箱母线安装6-10kv铜母线1200x650/3x3(100x10) | 10m |  | 8867.615 | 2740.5 | 854.96 | 3600.45 | 1288.035 | 383.67 | 0 | 0 | 0 | 0 | 0 | 0
| A2-202 | 共箱母线安装6-10kv铝母线900x500/3x(120x10) | 10m |  | 7061.7504 | 1970.64 | 730.56 | 3158.46 | 926.2008 | 275.8896 | 0 | 0 | 0 | 0 | 0 | 0
| A2-203 | 共箱母线安装6-10kv铝母线1000x550/3x2(120x10) | 10m |  | 7531.2605 | 2101.05 | 759.96 | 3388.61 | 987.4935 | 294.147 | 0 | 0 | 0 | 0 | 0 | 0
| A2-204 | 共箱母线安装6-10kv铝母线1100x600/3x3(120x10) | 10m |  | 7984.317 | 2261.7 | 799.59 | 3543.39 | 1062.999 | 316.638 | 0 | 0 | 0 | 0 | 0 | 0
| A2-205 | 共箱母线安装6-10kv铝母线1200x650/3x4(120x10) | 10m |  | 8390.397 | 2450.7 | 844.32 | 3600.45 | 1151.829 | 343.098 | 0 | 0 | 0 | 0 | 0 | 0
| 2.3.12 | 低压封闭式插接母线槽安装 |  |  | 0 |  |  |  | 0 | 0
| A2-206 | 低压封闭式插接母线槽每相电流400Ａ以下 | 10m |  | 546.69 | 189 | 101.14 | 141.26 | 88.83 | 26.46 | 0 | 0 | 0 | 0 | 0 | 0
| A2-207 | 低压封闭式插接母线槽每相电流800Ａ以下 | 10m |  | 673.98 | 252 | 109.42 | 158.84 | 118.44 | 35.28 | 0 | 0 | 0 | 0 | 0 | 0
| A2-208 | 低压封闭式插接母线槽每相电流1250Ａ以下 | 10m |  | 820.66 | 315 | 143 | 170.51 | 148.05 | 44.1 | 0 | 0 | 0 | 0 | 0 | 0
| A2-209 | 低压封闭式插接母线槽每相电流2000Ａ以下 | 10m |  | 1120.025 | 472.5 | 183.02 | 176.28 | 222.075 | 66.15 | 0 | 0 | 0 | 0 | 0 | 0
| A2-210 | 低压封闭式插接母线槽每相电流4000Ａ以下 | 10m |  | 1453.0418 | 646.38 | 218.52 | 193.85 | 303.7986 | 90.4932 | 0 | 0 | 0 | 0 | 0 | 0
| A2-211 | 封闭母线槽进出分线箱电流100Ａ以下 | 台 |  | 104.9812 | 52.92 | 19.78 |  | 24.8724 | 7.4088 | 0 | 0 | 0 | 0 | 0 | 0
| A2-212 | 封闭母线槽进出分线箱电流300Ａ以下 | 台 |  | 149.6104 | 80.64 | 19.78 |  | 37.9008 | 11.2896 | 0 | 0 | 0 | 0 | 0 | 0
| A2-213 | 封闭母线槽进出分线箱电流600Ａ以下 | 台 |  | 166.9692 | 90.72 | 20.91 |  | 42.6384 | 12.7008 | 0 | 0 | 0 | 0 | 0 | 0
| A2-214 | 封闭母线槽进出分线箱电流1000Ａ以下 | 台 |  | 203.894 | 113.4 | 21.32 |  | 53.298 | 15.876 | 0 | 0 | 0 | 0 | 0 | 0
| 2.4 | 控制设备及低压电器 |  |  | 0 |  |  |  | 0 | 0
| 2.4.1 | 控制、继电、模拟及配电屏安装 |  |  | 0 |  |  |  | 0 | 0
| A2-236 | 控制屏 | 台 |  | 683.0882 | 298.62 | 110.41 | 91.9 | 140.3514 | 41.8068 | 0 | 0 | 0 | 0 | 0 | 0
| A2-237 | 继电信号屏 | 台 |  | 798.7026 | 366.66 | 116.48 | 91.9 | 172.3302 | 51.3324 | 0 | 0 | 0 | 0 | 0 | 0
| A2-238 | 模拟屏宽1m以内 | 台 |  | 1550.615 | 724.5 | 184.7 | 199.47 | 340.515 | 101.43 | 0 | 0 | 0 | 0 | 0 | 0
| A2-239 | 模拟屏宽2m以内 | 台 |  | 2463.472 | 1159.2 | 300.78 | 296.38 | 544.824 | 162.288 | 0 | 0 | 0 | 0 | 0 | 0
| A2-240 | 配电电源屏低压开关柜 | 台 |  | 680.3639 | 297.99 | 108.7 | 91.9 | 140.0553 | 41.7186 | 0 | 0 | 0 | 0 | 0 | 0
| A2-241 | 弱电控制返回屏 | 台 |  | 693.94 | 315 | 94.89 | 91.9 | 148.05 | 44.1 | 0 | 0 | 0 | 0 | 0 | 0
| A2-242 | 集装箱式配电室 | 10t |  | 8202.204 | 4145.4 | 923.47 | 604.64 | 1948.338 | 580.356 | 0 | 0 | 0 | 0 | 0 | 0
| 2.4.2 | 硅整流柜安装 |  |  | 0 |  |  |  | 0 | 0
| A2-243 | 硅整流柜100A以内 | 台 |  | 389.6598 | 180.18 | 21.41 | 78.16 | 84.6846 | 25.2252 | 0 | 0 | 0 | 0 | 0 | 0
| A2-244 | 硅整流柜500A以内 | 台 |  | 572.4738 | 293.58 | 21.65 | 78.16 | 137.9826 | 41.1012 | 0 | 0 | 0 | 0 | 0 | 0
| A2-245 | 硅整流柜1000A以内 | 台 |  | 607.71 | 315 | 22.4 | 78.16 | 148.05 | 44.1 | 0 | 0 | 0 | 0 | 0 | 0
| A2-246 | 硅整流柜3000A以内 | 台 |  | 778.7524 | 420.84 | 23.04 | 78.16 | 197.7948 | 58.9176 | 0 | 0 | 0 | 0 | 0 | 0
| A2-247 | 硅整流柜6000A以内 | 台 |  | 995.8126 | 555.66 | 23.04 | 78.16 | 261.1602 | 77.7924 | 0 | 0 | 0 | 0 | 0 | 0
| 2.4.3 | 可控硅柜安装 |  |  | 0 |  |  |  | 0 | 0
| A2-248 | 可控硅柜100KW以内 | 台 |  | 1151.612 | 529.2 | 164.27 | 135.33 | 248.724 | 74.088 | 0 | 0 | 0 | 0 | 0 | 0
| A2-249 | 可控硅柜800KW以内 | 台 |  | 1796.659 | 837.9 | 312.31 | 135.33 | 393.813 | 117.306 | 0 | 0 | 0 | 0 | 0 | 0
| A2-250 | 可控硅柜2000KW以内 | 台 |  | 2384.425 | 1102.5 | 460.21 | 149.19 | 518.175 | 154.35 | 0 | 0 | 0 | 0 | 0 | 0
| A2-251 | 低压电容器柜 | 台 |  | 465.7688 | 199.08 | 36.96 | 108.29 | 93.5676 | 27.8712 | 0 | 0 | 0 | 0 | 0 | 0
| 2.4.4 | 直流屏及其他电气屏（柜）安装 |  |  | 0 |  |  |  | 0 | 0
| A2-252 | 自动调节励磁屏 | 台 |  | 608.3118 | 331.38 | 29.69 | 45.1 | 155.7486 | 46.3932 | 0 | 0 | 0 | 0 | 0 | 0
| A2-253 | 励磁灭磁屏 | 台 |  | 767.8465 | 412.65 | 40.28 | 63.2 | 193.9455 | 57.771 | 0 | 0 | 0 | 0 | 0 | 0
| A2-254 | 蓄电池屏 | 台 |  | 869.4764 | 471.24 | 47.58 | 63.2 | 221.4828 | 65.9736 | 0 | 0 | 0 | 0 | 0 | 0
| A2-255 | 直流馈电屏 | 台 |  | 482.2615 | 255.15 | 26.37 | 45.1 | 119.9205 | 35.721 | 0 | 0 | 0 | 0 | 0 | 0
| A2-256 | 事故照明切换屏 | 台 |  | 467.078 | 226.8 | 24.08 | 77.85 | 106.596 | 31.752 | 0 | 0 | 0 | 0 | 0 | 0
| A2-257 | 屏边 | 台 |  | 37.7976 | 20.16 | 5.34 |  | 9.4752 | 2.8224 | 0 | 0 | 0 | 0 | 0 | 0
| 2.4.5 | 控制台、控制箱安装 |  |  | 0 |  |  |  | 0 | 0
| A2-258 | 控制台1m以内 | 台 |  | 759.5139 | 360.99 | 100.47 | 77.85 | 169.6653 | 50.5386 | 0 | 0 | 0 | 0 | 0 | 0
| A2-259 | 控制台2m以内 | 台 |  | 1287.218 | 604.8 | 192.98 | 120.51 | 284.256 | 84.672 | 0 | 0 | 0 | 0 | 0 | 0
| A2-260 | 集中控制台2-4m | 台 |  | 2363.23 | 1134 | 304.89 | 232.6 | 532.98 | 158.76 | 0 | 0 | 0 | 0 | 0 | 0
| A2-261 | 同期小屏控制箱 | 台 |  | 336.75 | 126 | 79.11 | 54.78 | 59.22 | 17.64 | 0 | 0 | 0 | 0 | 0 | 0
| 2.4.6 | 成套配电箱安装 |  |  | 0 |  |  |  | 0 | 0
| A2-262 | 成套配电箱安装落地式 | 台 |  | 489.4309 | 228.69 | 29.34 | 91.9 | 107.4843 | 32.0166 | 0 | 0 | 0 | 0 | 0 | 0
| A2-263 | 成套配电箱安装悬挂嵌入式半周长0.5m | 台 |  | 178.095 | 94.5 | 25.95 |  | 44.415 | 13.23 | 0 | 0 | 0 | 0 | 0 | 0
| A2-264 | 成套配电箱安装悬挂嵌入式半周长1.0m | 台 |  | 211.774 | 113.4 | 29.2 |  | 53.298 | 15.876 | 0 | 0 | 0 | 0 | 0 | 0
| A2-265 | 成套配电箱安装悬挂嵌入式半周长1.5m | 台 |  | 264.859 | 144.9 | 31.57 |  | 68.103 | 20.286 | 0 | 0 | 0 | 0 | 0 | 0
| A2-266 | 成套配电箱安装悬挂嵌入式半周长2.5m | 台 |  | 327.654 | 176.4 | 29.79 | 13.86 | 82.908 | 24.696 | 0 | 0 | 0 | 0 | 0 | 0
| 2.4.7 | 控制开关安装 |  |  | 0 |  |  |  | 0 | 0
| A2-267 | 自动空气开关DZ装置式 | 个 |  | 110.86 | 63 | 9.43 |  | 29.61 | 8.82 | 0 | 0 | 0 | 0 | 0 | 0
| A2-268 | 自动空气开关DW万能式 | 个 |  | 331.9485 | 185.85 | 18.87 | 13.86 | 87.3495 | 26.019 | 0 | 0 | 0 | 0 | 0 | 0
| A2-269 | 刀型开关手柄式 | 个 |  | 163.025 | 94.5 | 10.88 |  | 44.415 | 13.23 | 0 | 0 | 0 | 0 | 0 | 0
| A2-270 | 刀型开关操作机构式 | 个 |  | 210.46 | 126 | 7.6 |  | 59.22 | 17.64 | 0 | 0 | 0 | 0 | 0 | 0
| A2-271 | 刀型开关带熔断器式 | 个 |  | 156.6349 | 90.09 | 11.59 |  | 42.3423 | 12.6126 | 0 | 0 | 0 | 0 | 0 | 0
| A2-272 | 铁壳开关 | 个 |  | 87.638 | 37.8 | 19.77 | 7.01 | 17.766 | 5.292 | 0 | 0 | 0 | 0 | 0 | 0
| A2-273 | 胶盖闸刀开关单相 | 个 |  | 25.4888 | 10.08 | 9.26 |  | 4.7376 | 1.4112 | 0 | 0 | 0 | 0 | 0 | 0
| A2-274 | 胶盖闸刀开关三相 | 个 |  | 32.3046 | 13.86 | 9.99 |  | 6.5142 | 1.9404 | 0 | 0 | 0 | 0 | 0 | 0
| A2-275 | 组合控制开关普通型 | 个 |  | 32.939 | 18.9 | 2.51 |  | 8.883 | 2.646 | 0 | 0 | 0 | 0 | 0 | 0
| A2-276 | 组合控制开关防爆型 | 个 |  | 59.6535 | 28.35 | 11.24 | 2.77 | 13.3245 | 3.969 | 0 | 0 | 0 | 0 | 0 | 0
| A2-277 | 万能转换开关 | 个 |  | 85.424 | 50.4 | 4.28 |  | 23.688 | 7.056 | 0 | 0 | 0 | 0 | 0 | 0
| A2-278 | 漏电保护开关单式单极 | 个 |  | 49.1377 | 24.57 | 9.58 |  | 11.5479 | 3.4398 | 0 | 0 | 0 | 0 | 0 | 0
| A2-279 | 漏电保护开关单式三极 | 个 |  | 65.6065 | 34.65 | 9.82 |  | 16.2855 | 4.851 | 0 | 0 | 0 | 0 | 0 | 0
| A2-280 | 漏电保护开关单式四极 | 个 |  | 89.1011 | 48.51 | 11 |  | 22.7997 | 6.7914 | 0 | 0 | 0 | 0 | 0 | 0
| A2-281 | 漏电保护开关组合式单相回路10以下 | 个 |  | 181.6095 | 103.95 | 14.25 |  | 48.8565 | 14.553 | 0 | 0 | 0 | 0 | 0 | 0
| A2-282 | 漏电保护开关组合式单相回路以下２０ | 个 |  | 240.606 | 138.6 | 17.46 |  | 65.142 | 19.404 | 0 | 0 | 0 | 0 | 0 | 0
| 2.4.8 | 熔断器、限位开关安装 |  |  | 0 |  |  |  | 0 | 0
| A2-283 | 熔断器瓷插螺旋式 | 个 |  | 21.5745 | 9.45 | 6.36 |  | 4.4415 | 1.323 | 0 | 0 | 0 | 0 | 0 | 0
| A2-284 | 熔断器管式 | 个 |  | 77.661 | 44.1 | 6.66 |  | 20.727 | 6.174 | 0 | 0 | 0 | 0 | 0 | 0
| A2-285 | 熔断器防爆式 | 个 |  | 42.929 | 18.9 | 11.03 | 1.47 | 8.883 | 2.646 | 0 | 0 | 0 | 0 | 0 | 0
| A2-286 | 限位开关普通式 | 个 |  | 81.828 | 37.8 | 13.96 | 7.01 | 17.766 | 5.292 | 0 | 0 | 0 | 0 | 0 | 0
| A2-287 | 限位开关防爆式 | 个 |  | 107.654 | 50.4 | 19.5 | 7.01 | 23.688 | 7.056 | 0 | 0 | 0 | 0 | 0 | 0
| 2.4.9 | 控制器、接触器、启动器、电磁铁、快速自动开关 |  |  | 0 |  |  |  | 0 | 0
| A2-288 | 控制器主令 | 台 |  | 225.23 | 126 | 16.82 | 5.55 | 59.22 | 17.64 | 0 | 0 | 0 | 0 | 0 | 0
| A2-289 | 控制器鼓型凸轮 | 台 |  | 223.02 | 126 | 17.39 | 2.77 | 59.22 | 17.64 | 0 | 0 | 0 | 0 | 0 | 0
| A2-290 | 接触器磁力起动器 | 台 |  | 222.13 | 126 | 19.27 |  | 59.22 | 17.64 | 0 | 0 | 0 | 0 | 0 | 0
| A2-291 | Ｙ-△自耦减压起动器 | 台 |  | 269.522 | 151.2 | 20.54 | 5.55 | 71.064 | 21.168 | 0 | 0 | 0 | 0 | 0 | 0
| A2-292 | 电磁铁电磁制动器 | 台 |  | 78.628 | 37.8 | 10.76 | 7.01 | 17.766 | 5.292 | 0 | 0 | 0 | 0 | 0 | 0
| A2-293 | 快速自动开关1000安以内 | 台 |  | 538.24 | 315 | 24.08 | 7.01 | 148.05 | 44.1 | 0 | 0 | 0 | 0 | 0 | 0
| A2-294 | 快速自动开关2000安以内 | 台 |  | 753.7401 | 445.41 | 29.62 | 7.01 | 209.3427 | 62.3574 | 0 | 0 | 0 | 0 | 0 | 0
| A2-295 | 快速自动开关4000安以内 | 个 |  | 976.226 | 579.6 | 36.06 | 7.01 | 272.412 | 81.144 | 0 | 0 | 0 | 0 | 0 | 0
| 2.4.10 | 电阻器、变阻器安装 |  |  | 0 |  |  |  | 0 | 0
| A2-296 | 电阻器一箱 | 箱 |  | 166.002 | 88.2 | 16.99 | 7.01 | 41.454 | 12.348 | 0 | 0 | 0 | 0 | 0 | 0
| A2-297 | 电阻器每加一箱 | 箱 |  | 90.1125 | 47.25 | 14.04 |  | 22.2075 | 6.615 | 0 | 0 | 0 | 0 | 0 | 0
| A2-298 | 油浸频敏变阻器 | 台 |  | 309.044 | 176.4 | 19.49 | 5.55 | 82.908 | 24.696 | 0 | 0 | 0 | 0 | 0 | 0
| 2.4.11 | 按钮、电笛、电铃安装 |  |  | 0 |  |  |  | 0 | 0
| A2-299 | 按钮普通型 | 个 |  | 43.769 | 18.9 | 11.87 | 1.47 | 8.883 | 2.646 | 0 | 0 | 0 | 0 | 0 | 0
| A2-300 | 按钮防爆型 | 个 |  | 63.295 | 31.5 | 11.11 | 1.47 | 14.805 | 4.41 | 0 | 0 | 0 | 0 | 0 | 0
| A2-301 | 电笛普通型 | 个 |  | 29.2075 | 15.75 | 3.85 |  | 7.4025 | 2.205 | 0 | 0 | 0 | 0 | 0 | 0
| A2-302 | 电笛防爆型 | 个 |  | 53.502 | 25.2 | 10.16 | 2.77 | 11.844 | 3.528 | 0 | 0 | 0 | 0 | 0 | 0
| A2-303 | 电铃 | 个 |  | 38.9004 | 17.64 | 10.5 |  | 8.2908 | 2.4696 | 0 | 0 | 0 | 0 | 0 | 0
| 2.4.12 | 水位电气信号装置 |  |  | 0 |  |  |  | 0 | 0
| A2-304 | 水位电气信号装置机械式 | 套 |  | 550.4559 | 260.19 | 92.71 | 38.84 | 122.2893 | 36.4266 | 0 | 0 | 0 | 0 | 0 | 0
| A2-305 | 水位电气信号装置电子式 | 套 |  | 401.4002 | 197.82 | 75.52 | 7.39 | 92.9754 | 27.6948 | 0 | 0 | 0 | 0 | 0 | 0
| A2-306 | 水位电气信号装置液位式 | 套 |  | 505.9755 | 242.55 | 108.08 | 7.39 | 113.9985 | 33.957 | 0 | 0 | 0 | 0 | 0 | 0
| 2.4.13 | 仪表、电跑龙套、小母线安装 |  |  | 0 |  |  |  | 0 | 0
| A2-307 | 测量表计 | 个 |  | 59.0178 | 28.98 | 12.36 |  | 13.6206 | 4.0572 | 0 | 0 | 0 | 0 | 0 | 0
| A2-308 | 继电器 | 个 |  | 78.0223 | 38.43 | 16.15 |  | 18.0621 | 5.3802 | 0 | 0 | 0 | 0 | 0 | 0
| A2-309 | 电磁锁 | 个 |  | 67.1509 | 39.69 | 3.25 |  | 18.6543 | 5.5566 | 0 | 0 | 0 | 0 | 0 | 0
| A2-310 | 屏上辅助设备 | 个 |  | 48.4706 | 26.46 | 5.87 |  | 12.4362 | 3.7044 | 0 | 0 | 0 | 0 | 0 | 0
| A2-311 | 小母线 | 10m |  | 38.4532 | 15.12 | 14.11 |  | 7.1064 | 2.1168 | 0 | 0 | 0 | 0 | 0 | 0
| A2-312 | 辅助电压互感器 | 个 |  | 88.1012 | 52.92 | 2.9 |  | 24.8724 | 7.4088 | 0 | 0 | 0 | 0 | 0 | 0
| 2.4.14 | 分流器安装 |  |  | 0 |  |  |  | 0 | 0
| A2-313 | 分流器150A以内 | 个 |  | 94.0927 | 56.07 | 3.82 |  | 26.3529 | 7.8498 | 0 | 0 | 0 | 0 | 0 | 0
| A2-314 | 分流器750A以内 | 个 |  | 142.9791 | 86.31 | 4.02 |  | 40.5657 | 12.0834 | 0 | 0 | 0 | 0 | 0 | 0
| 2.4.15 | 盘柜配线 |  |  | 0 |  |  |  | 0 | 0
| A2-317 | 盘柜配线导线截面2.5以内 | 10m |  | 74.845 | 31.5 | 24.13 |  | 14.805 | 4.41 | 0 | 0 | 0 | 0 | 0 | 0
| A2-318 | 盘柜配线导线截面6以内 | 10m |  | 84.988 | 37.8 | 24.13 |  | 17.766 | 5.292 | 0 | 0 | 0 | 0 | 0 | 0
| A2-319 | 盘柜配线导线截面10以内 | 10m |  | 101.091 | 44.1 | 30.09 |  | 20.727 | 6.174 | 0 | 0 | 0 | 0 | 0 | 0
| A2-320 | 盘柜配线导线截面25以内 | 10m |  | 153.85 | 63 | 52.42 |  | 29.61 | 8.82 | 0 | 0 | 0 | 0 | 0 | 0
| A2-321 | 盘柜配线导线截面50以内 | 10m |  | 212.809 | 81.9 | 80.95 |  | 38.493 | 11.466 | 0 | 0 | 0 | 0 | 0 | 0
| A2-322 | 盘柜配线导线截面95以内 | 10m |  | 312.31 | 126 | 109.45 |  | 59.22 | 17.64 | 0 | 0 | 0 | 0 | 0 | 0
| A2-323 | 盘柜配线导线截面150以内 | 10m |  | 408.828 | 163.8 | 145.11 |  | 76.986 | 22.932 | 0 | 0 | 0 | 0 | 0 | 0
| 2.4.16 | 端子箱、端子板安装及端子板外部接线 |  |  | 0 |  |  |  | 0 | 0
| A2-324 | 端子箱安装台户外 | 台 |  | 324.4909 | 165.69 | 49.41 | 8.32 | 77.8743 | 23.1966 | 0 | 0 | 0 | 0 | 0 | 0
| A2-325 | 端子箱安装台户内 | 台 |  | 271.0003 | 139.23 | 28.74 | 18.1 | 65.4381 | 19.4922 | 0 | 0 | 0 | 0 | 0 | 0
| A2-326 | 端子板安装 | 组 |  | 13.2744 | 5.04 | 5.16 |  | 2.3688 | 0.7056 | 0 | 0 | 0 | 0 | 0 | 0
| 2.4.20 | 穿通板制作、角钢安装 |  |  | 0 |  |  |  | 0 | 0
| A2-354 | 穿通板制作安装电木板或环氧树脂板 | 块 |  | 484.5882 | 235.62 | 74.74 | 30.5 | 110.7414 | 32.9868 | 0 | 0 | 0 | 0 | 0 | 0
| 2.4.21 | 基础槽钢、角钢安装 |  |  | 0 |  |  |  | 0 | 0
| A2-356 | 基础槽钢角钢安装槽钢 | 10m |  | 275.8701 | 130.41 | 29.86 | 36.05 | 61.2927 | 18.2574 | 0 | 0 | 0 | 0 | 0 | 0
| A2-357 | 基础槽钢角钢安装角钢 | 10m |  | 217.1365 | 97.65 | 26.65 | 33.27 | 45.8955 | 13.671 | 0 | 0 | 0 | 0 | 0 | 0
| 2.4.22 | 铁构件制作、安装及箱、盒制作 |  |  | 0 |  |  |  | 0 | 0
| A2-359 | 一般铁构件安装 | 100kg |  | 825.2286 | 442.26 | 18.97 | 94.22 | 207.8622 | 61.9164 | 0 | 0 | 0 | 0 | 0 | 0
| A2-361 | 轻型铁构件安装 | 100kg |  | 960.6017 | 515.97 | 18.98 | 110.91 | 242.5059 | 72.2358 | 0 | 0 | 0 | 0 | 0 | 0
| A2-362 | 箱盒制作 | 100kg |  | 2791.82 | 1449 | 163.78 | 295.15 | 681.03 | 202.86 | 0 | 0 | 0 | 0 | 0 | 0
| A2-363 | 网门保护网制作安装 | m2 |  | 288.2331 | 136.71 | 33.77 | 34.36 | 64.2537 | 19.1394 | 0 | 0 | 0 | 0 | 0 | 0
| 2.5 | 蓄电池 |  |  | 0 |  |  |  | 0 | 0
| A2-379 | 蓄电池防震支架安装单层支架单排 | 10m |  | 867.174 | 365.4 | 79.25 | 199.63 | 171.738 | 51.156 | 0 | 0 | 0 | 0 | 0 | 0
| A2-380 | 蓄电池防震支架安装单层支架双排 | 10m |  | 1748.894 | 743.4 | 144.43 | 407.59 | 349.398 | 104.076 | 0 | 0 | 0 | 0 | 0 | 0
| A2-404 | 免维护铅酸蓄电池电压／容量12/100V/A.h | 组 |  | 101.8238 | 41.58 | 4.37 | 30.51 | 19.5426 | 5.8212 | 0 | 0 | 0 | 0 | 0 | 0
| A2-405 | 免维护铅酸蓄电池电压／容量12/200V/A.h | 组 |  | 104.8667 | 43.47 | 4.37 | 30.51 | 20.4309 | 6.0858 | 0 | 0 | 0 | 0 | 0 | 0
| A2-406 | 免维护铅酸蓄电池电压／容量12/290V/A.h | 组 |  | 108.0223 | 45.43 | 4.37 | 30.51 | 21.3521 | 6.3602 | 0 | 0 | 0 | 0 | 0 | 0
| A2-413 | 蓄电池充放电220V以下蓄电池组容量100A.h以下 | 组 |  | 7365.72 | 4410 | 265.62 |  | 2072.7 | 617.4 | 0 | 0 | 0 | 0 | 0 | 0
| A2-414 | 蓄电池充放电220V以下蓄电池组容量200A.h以下 | 组 |  | 7595.68 | 4410 | 495.58 |  | 2072.7 | 617.4 | 0 | 0 | 0 | 0 | 0 | 0
| 2.7 | 防雷及接地装置 |  |  | 0 |  |  |  | 0 | 0
| A2-696 | 户内接地母线敷设 | 10m |  | 170.5391 | 86.31 | 16.25 | 15.33 | 40.5657 | 12.0834 | 0 | 0 | 0 | 0 | 0 | 0
| A2-697 | 户外接地母线敷设截面200mm2以内 | 10m |  | 316.3315 | 192.15 | 1.42 | 5.55 | 90.3105 | 26.901 | 0 | 0 | 0 | 0 | 0 | 0
| A2-698 | 户外接地母线敷设截面600mm2以内 | 10m |  | 447.0318 | 268.38 | 2.38 | 12.56 | 126.1386 | 37.5732 | 0 | 0 | 0 | 0 | 0 | 0
| A2-699 | 铜接地绞线敷设截面150mm2以内 | 10m |  | 401.334 | 239.4 | 15.9 |  | 112.518 | 33.516 | 0 | 0 | 0 | 0 | 0 | 0
| A2-700 | 铜接地绞线敷设截面250mm2以内 | 10m |  | 428.2815 | 255.15 | 17.49 |  | 119.9205 | 35.721 | 0 | 0 | 0 | 0 | 0 | 0
| A2-701 | 接地跨接线10处 | 10处 |  | 194.3073 | 69.93 | 53.99 | 27.73 | 32.8671 | 9.7902 | 0 | 0 | 0 | 0 | 0 | 0
| A2-702 | 构架接地 | 处 |  | 278.7733 | 145.53 | 34.68 | 9.79 | 68.3991 | 20.3742 | 0 | 0 | 0 | 0 | 0 | 0
| A2-744 | 避雷引下线敷设利用金属构件引下 | 10m |  | 34.5674 | 11.34 | 5.22 | 11.09 | 5.3298 | 1.5876 | 0 | 0 | 0 | 0 | 0 | 0
| A2-745 | 避雷引下线敷设沿建筑构筑物引下 | 10m |  | 162.4759 | 71.19 | 13.12 | 34.74 | 33.4593 | 9.9666 | 0 | 0 | 0 | 0 | 0 | 0
| A2-746 | 避雷引下线敷设利用建筑物主筋引下 | 10m |  | 174.6426 | 51.66 | 4.05 | 87.42 | 24.2802 | 7.2324 | 0 | 0 | 0 | 0 | 0 | 0
| A2-747 | 避雷引下线敷设断接卡子制作安装10套 | 10套 |  | 401.878 | 226.8 | 34.94 | 1.79 | 106.596 | 31.752 | 0 | 0 | 0 | 0 | 0 | 0
| 2.8 | 配管、配线 |  |  | 0 |  |  |  | 0 | 0
| 2.8.1 | 钢管敷设 |  |  | 0 |  |  |  | 0 | 0
| A2-997 | 钢管敷设砖混凝土结构明配钢管口径15mm以内 | 100m |  | 1455.3312 | 745.92 | 205.8 | 48.6 | 350.5824 | 104.4288 | 0 | 0 | 0 | 0 | 0 | 0
| A2-998 | 钢管敷设砖混凝土结构明配钢管口径20mm以内 | 100m |  | 1546.0994 | 792.54 | 221.51 | 48.6 | 372.4938 | 110.9556 | 0 | 0 | 0 | 0 | 0 | 0
| A2-999 | 钢管敷设砖混凝土结构明配钢管口径25mm以内 | 100m |  | 1802.0264 | 912.24 | 264.88 | 68.44 | 428.7528 | 127.7136 | 0 | 0 | 0 | 0 | 0 | 0
| A2-1000 | 钢管敷设砖混凝土结构明配钢管口径32mm以内 | 100m |  | 1922.7934 | 968.94 | 294.36 | 68.44 | 455.4018 | 135.6516 | 0 | 0 | 0 | 0 | 0 | 0
| A2-1001 | 钢管敷设砖混凝土结构明配钢管口径40mm以内 | 100m |  | 2335.1398 | 1188.18 | 333.33 | 88.84 | 558.4446 | 166.3452 | 0 | 0 | 0 | 0 | 0 | 0
| A2-1002 | 钢管敷设砖混凝土结构明配钢管口径50mm以内 | 100m |  | 2497.7086 | 1261.26 | 378.24 | 88.84 | 592.7922 | 176.5764 | 0 | 0 | 0 | 0 | 0 | 0
| A2-1003 | 钢管敷设砖混凝土结构明配钢管口径70mm以内 | 100m |  | 3635.8026 | 1878.66 | 496.66 | 114.5 | 882.9702 | 263.0124 | 0 | 0 | 0 | 0 | 0 | 0
| A2-1004 | 钢管敷设砖混凝土结构明配钢管口径80mm以内 | 100m |  | 4892.3311 | 2631.51 | 538.97 | 116.63 | 1236.8097 | 368.4114 | 0 | 0 | 0 | 0 | 0 | 0
| 2.8.2 | 塑料管敷设 |  |  | 0 |  |  |  | 0 | 0
| A2-1088 | 塑料管敷设砖、砼结构明配硬质聚氯乙烯管口径15mm以内 | 100m |  | 980.9561 | 521.01 | 85.07 | 57.06 | 244.8747 | 72.9414 | 0 | 0 | 0 | 0 | 0 | 0
| A2-1089 | 塑料管敷设砖、砼结构明配硬质聚氯乙烯管口径20mm以内 | 100m |  | 1040.4397 | 553.77 | 91.81 | 57.06 | 260.2719 | 77.5278 | 0 | 0 | 0 | 0 | 0 | 0
| A2-1090 | 塑料管敷设砖、砼结构明配硬质聚氯乙烯管口径25mm以内 | 100m |  | 1058.467 | 560.7 | 70.08 | 85.66 | 263.529 | 78.498 | 0 | 0 | 0 | 0 | 0 | 0
| A2-1091 | 塑料管敷设砖、砼结构明配硬质聚氯乙烯管口径32mm以内 | 100m |  | 1116.5378 | 595.98 | 71.35 | 85.66 | 280.1106 | 83.4372 | 0 | 0 | 0 | 0 | 0 | 0
| A2-1092 | 塑料管敷设砖、砼结构明配硬质聚氯乙烯管口径40mm以内 | 100m |  | 1171.9673 | 636.93 | 60.85 | 85.66 | 299.3571 | 89.1702 | 0 | 0 | 0 | 0 | 0 | 0
| A2-1093 | 塑料管敷设砖、砼结构明配硬质聚氯乙烯管口径50mm以内 | 100m |  | 1243.3239 | 675.99 | 69.32 | 85.66 | 317.7153 | 94.6386 | 0 | 0 | 0 | 0 | 0 | 0
| A2-1094 | 塑料管敷设砖、砼结构明配硬质聚氯乙烯管口径70mm以内 | 100m |  | 1653.2334 | 905.94 | 109.01 | 85.66 | 425.7918 | 126.8316 | 0 | 0 | 0 | 0 | 0 | 0
| A2-1095 | 塑料管敷设砖、砼结构明配硬质聚氯乙烯管口径80mm以内 | 100m |  | 1882.7723 | 1046.43 | 112.36 | 85.66 | 491.8221 | 146.5002 | 0 | 0 | 0 | 0 | 0 | 0
| A2-1096 | 塑料管敷设砖、砼结构明配硬质聚氯乙烯管口径100mm以内 | 100m |  | 2152.2432 | 1212.12 | 115.07 | 85.66 | 569.6964 | 169.6968 | 0 | 0 | 0 | 0 | 0 | 0
| A2-1143 | 半硬质塑料管直径15mm以内 | 100m |  | 1083.1181 | 672.21 | 0.86 |  | 315.9387 | 94.1094 | 0 | 0 | 0 | 0 | 0 | 0
| A2-1144 | 半硬质塑料管直径20mm以内 | 100m |  | 1203.8198 | 747.18 | 0.86 |  | 351.1746 | 104.6052 | 0 | 0 | 0 | 0 | 0 | 0
| A2-1145 | 半硬质塑料管直径25mm以内 | 100m |  | 1336.6931 | 829.71 | 0.86 |  | 389.9637 | 116.1594 | 0 | 0 | 0 | 0 | 0 | 0
| A2-1146 | 半硬质塑料管直径32mm以内 | 100m |  | 1484.7809 | 921.69 | 0.86 |  | 433.1943 | 129.0366 | 0 | 0 | 0 | 0 | 0 | 0
| A2-1147 | 半硬质塑料管直径40mm以内 | 100m |  | 1586.2109 | 984.69 | 0.86 |  | 462.8043 | 137.8566 | 0 | 0 | 0 | 0 | 0 | 0
| A2-1148 | 半硬质塑料管直径50mm以内 | 100m |  | 1669.3835 | 1036.35 | 0.86 |  | 487.0845 | 145.089 | 0 | 0 | 0 | 0 | 0 | 0
| A2-1149 | 半硬质塑料管直径70mm以内 | 100m |  | 1752.5561 | 1088.01 | 0.86 |  | 511.3647 | 152.3214 | 0 | 0 | 0 | 0 | 0 | 0
| A2-1150 | 半硬质塑料管直径80mm以内 | 100m |  | 1858.0433 | 1153.53 | 0.86 |  | 542.1591 | 161.4942 | 0 | 0 | 0 | 0 | 0 | 0
| 2.8.3 | 金属软管敷设 |  |  | 0 |  |  |  | 0 | 0
| A2-1153 | 金属软管敷设管径15mm以内每根管长1000mm以内 | 10m |  | 344.1422 | 160.02 | 86.51 |  | 75.2094 | 22.4028 | 0 | 0 | 0 | 0 | 0 | 0
| A2-1154 | 金属软管敷设管径20mm以内每根管长1000mm以内 | 10m |  | 413.1531 | 199.71 | 91.62 |  | 93.8637 | 27.9594 | 0 | 0 | 0 | 0 | 0 | 0
| A2-1159 | 金属软管敷设管径25mm以内每根管长1000mm以内 | 10m |  | 445.1848 | 211.68 | 104.38 |  | 99.4896 | 29.6352 | 0 | 0 | 0 | 0 | 0 | 0
| A2-1160 | 金属软管敷设管径32mm以内每根管长1000mm以内 | 10m |  | 467.0508 | 224.28 | 105.96 |  | 105.4116 | 31.3992 | 0 | 0 | 0 | 0 | 0 | 0
| A2-1165 | 金属软管敷设管径40mm以内每根管长1000mm以内 | 10m |  | 585.7159 | 260.19 | 166.81 |  | 122.2893 | 36.4266 | 0 | 0 | 0 | 0 | 0 | 0
| A2-1166 | 金属软管敷设管径50mm以内每根管长1000mm以内 | 10m |  | 707.641 | 296.1 | 230.92 |  | 139.167 | 41.454 | 0 | 0 | 0 | 0 | 0 | 0
| 2.8.4 | 管内穿线 |  |  | 0 |  |  |  | 0 | 0
| A2-1172 | 管内穿线照明线路导线截面2.5mm2以内铜芯 | 100m |  | 118.63 | 63 | 17.2 |  | 29.61 | 8.82 | 0 | 0 | 0 | 0 | 0 | 0
| A2-1199 | 管内穿线动力线路铜芯导线截面4mm2以内 | 100m |  | 95.2325 | 47.25 | 19.16 |  | 22.2075 | 6.615 | 0 | 0 | 0 | 0 | 0 | 0
| A2-1200 | 管内穿线动力线路铜芯导线截面6mm2以内 | 100m |  | 100.934 | 50.4 | 19.79 |  | 23.688 | 7.056 | 0 | 0 | 0 | 0 | 0 | 0
| A2-1201 | 管内穿线动力线路铜芯导线截面10mm2以内 | 100m |  | 119.7185 | 59.85 | 23.36 |  | 28.1295 | 8.379 | 0 | 0 | 0 | 0 | 0 | 0
| A2-1202 | 管内穿线动力线路铜芯导线截面16mm2以内 | 100m |  | 135.563 | 69.3 | 23.99 |  | 32.571 | 9.702 | 0 | 0 | 0 | 0 | 0 | 0
| A2-1203 | 管内穿线动力线路铜芯导线截面25mm2以内 | 100m |  | 166.3491 | 86.31 | 27.39 |  | 40.5657 | 12.0834 | 0 | 0 | 0 | 0 | 0 | 0
| A2-1204 | 管内穿线动力线路铜芯导线截面35mm2以内 | 100m |  | 175.4735 | 91.35 | 28.4 |  | 42.9345 | 12.789 | 0 | 0 | 0 | 0 | 0 | 0
| A2-1205 | 管内穿线动力线路铜芯导线截面70mm2以内 | 100m |  | 320.6112 | 178.92 | 32.55 |  | 84.0924 | 25.0488 | 0 | 0 | 0 | 0 | 0 | 0
| A2-1206 | 管内穿线动力线路铜芯导线截面95mm2以内 | 100m |  | 340.8986 | 190.26 | 34.58 |  | 89.4222 | 26.6364 | 0 | 0 | 0 | 0 | 0 | 0
| A2-1207 | 管内穿线动力线路铜芯导线截面120mm2以内 | 100m |  | 401.0994 | 225.54 | 37.98 |  | 106.0038 | 31.5756 | 0 | 0 | 0 | 0 | 0 | 0
| A2-1212 | 管内穿线多芯软导线二芯以内导线截面0.75mm2以内 | 100m |  | 91.9697 | 49.77 | 11.84 |  | 23.3919 | 6.9678 | 0 | 0 | 0 | 0 | 0 | 0
| A2-1213 | 管内穿线多芯软导线二芯以内导线截面1.0mm2以内 | 100m |  | 96.5826 | 51.66 | 13.41 |  | 24.2802 | 7.2324 | 0 | 0 | 0 | 0 | 0 | 0
| A2-1214 | 管内穿线多芯软导线二芯以内导线截面1.5mm2以内 | 100m |  | 97.7169 | 52.29 | 13.53 |  | 24.5763 | 7.3206 | 0 | 0 | 0 | 0 | 0 | 0
| A2-1215 | 管内穿线多芯软导线二芯以内导线截面2.5mm2以内 | 100m |  | 99.1512 | 52.92 | 13.95 |  | 24.8724 | 7.4088 | 0 | 0 | 0 | 0 | 0 | 0
| 3 | 电缆工程 |  | *
| 3.3 | 电缆保护管
| A2-539 | 电缆保护管敷设管径100-150mm以下钢管 | 10m |  | 713.4566 | 354.06 | 101.83 | 41.59 | 166.4082 | 49.5684 | 0 | 0 | 0 | 0 | 0 | 0
| 3.4 | 桥架安装 |  |  | 0 |  |  |  | 0 | 0
| A2-542 | 钢制槽式桥架安装宽＋高150mm以下 | 10m |  | 223.9513 | 120.33 | 24.28 | 5.94 | 56.5551 | 16.8462 | 0 | 0 | 0 | 0 | 0 | 0
| A2-543 | 钢制槽式桥架安装宽＋高400mm以下 | 10m |  | 359.4574 | 200.34 | 25.55 | 11.36 | 94.1598 | 28.0476 | 0 | 0 | 0 | 0 | 0 | 0
| A2-544 | 钢制槽式桥架安装宽＋高600mm以下 | 10m |  | 566.013 | 321.3 | 28.33 | 20.39 | 151.011 | 44.982 | 0 | 0 | 0 | 0 | 0 | 0
| A2-545 | 钢制槽式桥架安装宽＋高800mm以下 | 10m |  | 780.5413 | 435.33 | 29.79 | 49.87 | 204.6051 | 60.9462 | 0 | 0 | 0 | 0 | 0 | 0
| A2-546 | 钢制槽式桥架安装宽＋高1000mm以下 | 10m |  | 1002.6597 | 553.77 | 31.94 | 79.15 | 260.2719 | 77.5278 | 0 | 0 | 0 | 0 | 0 | 0
| A2-547 | 钢制槽式桥架安装宽＋高1200mm以下 | 10m |  | 1203.8421 | 659.61 | 34.21 | 107.66 | 310.0167 | 92.3454 | 0 | 0 | 0 | 0 | 0 | 0
| A2-548 | 钢制槽式桥架安装宽＋高1500mm以下 | 10m |  | 1388.5815 | 759.15 | 39.39 | 126.96 | 356.8005 | 106.281 | 0 | 0 | 0 | 0 | 0 | 0
| A2-549 | 钢制梯式桥架安装宽＋高200mm以下 | 10m |  | 194.3566 | 102.06 | 24.1 | 5.94 | 47.9682 | 14.2884 | 0 | 0 | 0 | 0 | 0 | 0
| A2-550 | 钢制梯式桥架安装宽＋高500mm以下 | 10m |  | 410.9395 | 229.95 | 26.41 | 14.31 | 108.0765 | 32.193 | 0 | 0 | 0 | 0 | 0 | 0
| A2-551 | 钢制梯式桥架安装宽＋高800mm以下 | 10m |  | 621.1805 | 337.05 | 41.65 | 36.88 | 158.4135 | 47.187 | 0 | 0 | 0 | 0 | 0 | 0
| A2-552 | 钢制梯式桥架安装宽＋高1000mm以下 | 10m |  | 872.7537 | 478.17 | 32 | 70.9 | 224.7399 | 66.9438 | 0 | 0 | 0 | 0 | 0 | 0
| A2-553 | 钢制梯式桥架安装宽＋高1200mm以下 | 10m |  | 1010.4294 | 540.54 | 33.78 | 106.38 | 254.0538 | 75.6756 | 0 | 0 | 0 | 0 | 0 | 0
| A2-554 | 钢制梯式桥架安装宽＋高1500mm以下 | 10m |  | 1240.8279 | 663.39 | 43.59 | 129.18 | 311.7933 | 92.8746 | 0 | 0 | 0 | 0 | 0 | 0
| A2-577 | 铝合金槽式桥架安装宽＋高100mm以下 | 10m |  | 95.5654 | 49.14 | 16.31 | 0.14 | 23.0958 | 6.8796 | 0 | 0 | 0 | 0 | 0 | 0
| A2-578 | 铝合金槽式桥架安装宽＋高200mm以下 | 10m |  | 156.5919 | 83.79 | 21.55 | 0.14 | 39.3813 | 11.7306 | 0 | 0 | 0 | 0 | 0 | 0
| A2-579 | 铝合金槽式桥架安装宽＋高350mm以下 | 10m |  | 234.0715 | 129.15 | 21.66 | 4.48 | 60.7005 | 18.081 | 0 | 0 | 0 | 0 | 0 | 0
| A2-580 | 铝合金槽式桥架安装宽＋高550mm以下 | 10m |  | 451.5017 | 263.97 | 21.97 | 4.54 | 124.0659 | 36.9558 | 0 | 0 | 0 | 0 | 0 | 0
| A2-581 | 铝合金槽式桥架安装宽＋高800mm以下 | 10m |  | 689.9906 | 404.46 | 22.49 | 16.32 | 190.0962 | 56.6244 | 0 | 0 | 0 | 0 | 0 | 0
| A2-582 | 铝合金槽式桥架安装宽＋高1000mm以下 | 10m |  | 829.2024 | 483.84 | 22.46 | 27.76 | 227.4048 | 67.7376 | 0 | 0 | 0 | 0 | 0 | 0
| A2-583 | 铝合金梯式桥架安装宽＋高320mm以下 | 10m |  | 174.9121 | 92.61 | 21.33 | 4.48 | 43.5267 | 12.9654 | 0 | 0 | 0 | 0 | 0 | 0
| A2-584 | 铝合金梯式桥架安装宽＋高500mm以下 | 10m |  | 348.0331 | 199.71 | 22.02 | 4.48 | 93.8637 | 27.9594 | 0 | 0 | 0 | 0 | 0 | 0
| A2-585 | 铝合金梯式桥架安装宽＋高800mm以下 | 10m |  | 521.4068 | 299.88 | 22.28 | 16.32 | 140.9436 | 41.9832 | 0 | 0 | 0 | 0 | 0 | 0
| A2-586 | 铝合金梯式桥架安装宽＋高1000mm以下 | 10m |  | 697.7777 | 402.57 | 21.88 | 27.76 | 189.2079 | 56.3598 | 0 | 0 | 0 | 0 | 0 | 0
| 3.5 | 电缆防火涂料、堵洞、隔板 |  |  | 0 |  |  |  | 0 | 0
| A2-600 | 防火堵洞处盘柜下 | 处 |  | 98.444 | 50.4 | 17.3 |  | 23.688 | 7.056 | 0 | 0 | 0 | 0 | 0 | 0
| A2-601 | 防火堵洞处电缆隧道 | 处 |  | 259.062 | 151.2 | 15.63 |  | 71.064 | 21.168 | 0 | 0 | 0 | 0 | 0 | 0
| A2-602 | 防火堵洞处保护管 | 处 |  | 12.9473 | 6.93 | 1.79 |  | 3.2571 | 0.9702 | 0 | 0 | 0 | 0 | 0 | 0
| A2-603 | 防火隔板m2 | m2 |  | 170.822 | 88.2 | 28.82 |  | 41.454 | 12.348 | 0 | 0 | 0 | 0 | 0 | 0
| A2-604 | 防火涂料10kg | 10kg |  | 271.618 | 163.8 | 7.9 |  | 76.986 | 22.932 | 0 | 0 | 0 | 0 | 0 | 0
| A2-605 | 阻燃槽盒10m | 10m |  | 651.5239 | 360.99 | 70.33 |  | 169.6653 | 50.5386 | 0 | 0 | 0 | 0 | 0 | 0
| 3.6 | 铝芯电缆敷设 |  |  | 0 |  |  |  | 0 | 0
| A2-610 | 铝芯电力电缆敷设电缆截面35mm2以下 | 100m |  | 673.6986 | 316.26 | 153.96 | 10.56 | 148.6422 | 44.2764 | 0 | 0 | 0 | 0 | 0 | 0
| A2-611 | 铝芯电力电缆敷设电缆截面120mm2以下 | 100m |  | 1211.9015 | 570.15 | 243.49 | 50.47 | 267.9705 | 79.821 | 0 | 0 | 0 | 0 | 0 | 0
| A2-612 | 铝芯电力电缆敷设电缆截面240mm2以下 | 100m |  | 1904.7868 | 803.88 | 354.48 | 256.06 | 377.8236 | 112.5432 | 0 | 0 | 0 | 0 | 0 | 0
| A2-613 | 铝芯电力电缆敷设电缆截面400mm2以下 | 100m |  | 3122.9695 | 1237.95 | 489.72 | 640.15 | 581.8365 | 173.313 | 0 | 0 | 0 | 0 | 0 | 0
| A2-614 | 铝芯电力电缆敷设竖直通道电缆截面35mm2以下 | 100m |  | 2518.2349 | 1161.09 | 590.53 | 58.35 | 545.7123 | 162.5526 | 0 | 0 | 0 | 0 | 0 | 0
| A2-615 | 铝芯电力电缆敷设竖直通道电缆截面120mm2以下 | 100m |  | 4387.3396 | 1809.36 | 1290.5 | 183.77 | 850.3992 | 253.3104 | 0 | 0 | 0 | 0 | 0 | 0
| A2-616 | 铝芯电力电缆敷设竖直通道电缆截面240mm2以下 | 100m |  | 6473.5873 | 2463.93 | 2005.45 | 501.21 | 1158.0471 | 344.9502 | 0 | 0 | 0 | 0 | 0 | 0
| A2-617 | 铝芯电力电缆敷设竖直通道电缆截面400mm2以下 | 100m |  | 9388.9425 | 3449.25 | 2786.91 | 1048.74 | 1621.1475 | 482.895 | 0 | 0 | 0 | 0 | 0 | 0
| 3.7 | 铜芯电缆敷设 |  |  | 0 |  |  |  | 0 | 0
| A2-618 | 铜芯电力电缆敷设电缆截面35mm2以下 | 100m |  | 877.5729 | 442.89 | 153.96 | 10.56 | 208.1583 | 62.0046 | 0 | 0 | 0 | 0 | 0 | 0
| A2-619 | 铜芯电力电缆敷设电缆截面120mm2以下 | 100m |  | 1599.0281 | 798.21 | 243.49 | 70.42 | 375.1587 | 111.7494 | 0 | 0 | 0 | 0 | 0 | 0
| A2-620 | 铜芯电力电缆敷设电缆截面240mm2以下 | 100m |  | 2509.6998 | 1125.18 | 339.68 | 358.48 | 528.8346 | 157.5252 | 0 | 0 | 0 | 0 | 0 | 0
| A2-621 | 铜芯电力电缆敷设电缆截面400mm2以下 | 100m |  | 4161.4693 | 1733.13 | 474.92 | 896.21 | 814.5711 | 242.6382 | 0 | 0 | 0 | 0 | 0 | 0
| A2-622 | 铜芯电力电缆敷设竖直通道电缆截面35mm2以下 | 100m |  | 3265.774 | 1625.4 | 590.53 | 58.35 | 763.938 | 227.556 | 0 | 0 | 0 | 0 | 0 | 0
| A2-623 | 铜芯电力电缆敷设竖直通道电缆截面120mm2以下 | 100m |  | 5626.1703 | 2533.23 | 1290.5 | 257.17 | 1190.6181 | 354.6522 | 0 | 0 | 0 | 0 | 0 | 0
| A2-624 | 铜芯电力电缆敷设竖直通道电缆截面240mm2以下 | 100m |  | 8260.4425 | 3449.25 | 2005.45 | 701.7 | 1621.1475 | 482.895 | 0 | 0 | 0 | 0 | 0 | 0
| A2-625 | 铜芯电力电缆敷设竖直通道电缆截面400mm2以下 | 100m |  | 12029.7495 | 4828.95 | 2786.91 | 1468.23 | 2269.6065 | 676.053 | 0 | 0 | 0 | 0 | 0 | 0
| 3.8 | 户内热缩终端1KV |  |  | 0 |  |  |  | 0 | 0
| A2-640 | 〖注2〗户内热缩式电力电缆终端头1kv以下截面35mm2以下 | 个 |  | 186.4944 | 68.04 | 76.95 |  | 31.9788 | 9.5256 | 0 | 0 | 0 | 0 | 0 | 0
| A2-641 | 〖注2〗户内热缩式电力电缆终端头1kv以下截面120mm2以下 | 个 |  | 293.454 | 113.4 | 110.88 |  | 53.298 | 15.876 | 0 | 0 | 0 | 0 | 0 | 0
| A2-642 | 〖注2〗户内热缩式电力电缆终端头1kv以下截面240mm2以下 | 个 |  | 396.702 | 151.2 | 153.27 |  | 71.064 | 21.168 | 0 | 0 | 0 | 0 | 0 | 0
| A2-643 | 〖注2〗户内热缩式电力电缆终端头1kv以下截面400mm2以下 | 个 |  | 612.7648 | 211.68 | 271.96 |  | 99.4896 | 29.6352 | 0 | 0 | 0 | 0 | 0 | 0
| A2-664 | 〖注2〗热缩式电力电缆中间头1kv以下截面35mm2以下 | 个 |  | 242.8866 | 102.06 | 78.57 |  | 47.9682 | 14.2884 | 0 | 0 | 0 | 0 | 0 | 0
| A2-665 | 〖注2〗热缩式电力电缆中间头1kv以下截面120mm2以下 | 个 |  | 392.1958 | 161.78 | 131.73 |  | 76.0366 | 22.6492 | 0 | 0 | 0 | 0 | 0 | 0
| A2-666 | 〖注2〗热缩式电力电缆中间头1kv以下截面240mm2以下 | 个 |  | 526.9526 | 208.66 | 191.01 |  | 98.0702 | 29.2124 | 0 | 0 | 0 | 0 | 0 | 0
| A2-667 | 〖注2〗热缩式电力电缆中间头1kv以下截面400mm2以下 | 个 |  | 800.1102 | 291.82 | 330.28 |  | 137.1554 | 40.8548 | 0 | 0 | 0 | 0 | 0 | 0
| 3.9 | 10KV冷缩终端制作安装 |  |  | 0 |  |  |  | 0 | 0
| A2-644 | 〖注2〗户内热缩式电力电缆终端头10kv以下截面35mm2以下 | 个 |  | 225.2376 | 83.16 | 91.35 |  | 39.0852 | 11.6424 | 0 | 0 | 0 | 0 | 0 | 0
| A2-645 | 〖注2〗户内热缩式电力电缆终端头10kv以下截面120mm2以下 | 个 |  | 342.1472 | 128.52 | 135.23 |  | 60.4044 | 17.9928 | 0 | 0 | 0 | 0 | 0 | 0
| A2-646 | 〖注2〗户内热缩式电力电缆终端头10kv以下截面240mm2以下 | 个 |  | 455.5152 | 166.32 | 187.74 |  | 78.1704 | 23.2848 | 0 | 0 | 0 | 0 | 0 | 0
| A2-647 | 〖注2〗户内热缩式电力电缆终端头10kv以下截面400mm2以下 | 个 |  | 685.0854 | 238.14 | 301.68 |  | 111.9258 | 33.3396 | 0 | 0 | 0 | 0 | 0 | 0
| A2-648 | 〖注2〗户外电力电缆终端头10kv以下热缩式截面35mm2以下 | 个 |  | 388.3616 | 196.56 | 71.9 |  | 92.3832 | 27.5184 | 0 | 0 | 0 | 0 | 0 | 0
| A2-649 | 〖注2〗户外电力电缆终端头10kv以下热缩式截面120mm2以下 | 个 |  | 576.8144 | 288.04 | 113.07 |  | 135.3788 | 40.3256 | 0 | 0 | 0 | 0 | 0 | 0
| A2-650 | 〖注2〗户外电力电缆终端头10kv以下热缩式截面240mm2以下 | 个 |  | 727.0047 | 349.27 | 164.68 |  | 164.1569 | 48.8978 | 0 | 0 | 0 | 0 | 0 | 0
| A2-651 | 〖注2〗户外电力电缆终端头10kv以下热缩式截面400mm2以下 | 个 |  | 1005.666 | 453.6 | 275.37 |  | 213.192 | 63.504 | 0 | 0 | 0 | 0 | 0 | 0
| A2-652 | 〖注2〗户外电力电缆终端头10kv以下浇注式截面35mm2以下 | 个 |  | 590.9528 | 218.48 | 239.2 |  | 102.6856 | 30.5872 | 0 | 0 | 0 | 0 | 0 | 0
| A2-653 | 〖注2〗户外电力电缆终端头10kv以下浇注式截面120mm2以下 | 个 |  | 898.3019 | 319.79 | 383.44 |  | 150.3013 | 44.7706 | 0 | 0 | 0 | 0 | 0 | 0
| A2-654 | 〖注2〗户外电力电缆终端头10kv以下浇注式截面240mm2以下 | 个 |  | 1135.5463 | 387.83 | 511.14 |  | 182.2801 | 54.2962 | 0 | 0 | 0 | 0 | 0 | 0
| A2-655 | 〖注2〗户外电力电缆终端头10kv以下浇注式截面400mm2以下 | 个 |  | 1633.1725 | 504.25 | 821.33 |  | 236.9975 | 70.595 | 0 | 0 | 0 | 0 | 0 | 0
| A2-668 | 〖注2〗热缩式电力电缆中间头10kv以下截面35mm2以下 | 个 |  | 316.1925 | 126.25 | 112.93 |  | 59.3375 | 17.675 | 0 | 0 | 0 | 0 | 0 | 0
| A2-669 | 〖注2〗热缩式电力电缆中间头10kv以下截面120mm2以下 | 个 |  | 495.3605 | 195.05 | 181.33 |  | 91.6735 | 27.307 | 0 | 0 | 0 | 0 | 0 | 0
| A2-670 | 〖注2〗热缩式电力电缆中间头10kv以下截面240mm2以下 | 个 |  | 659.4092 | 248.72 | 258.97 |  | 116.8984 | 34.8208 | 0 | 0 | 0 | 0 | 0 | 0
| A2-671 | 〖注2〗热缩式电力电缆中间头10kv以下截面400mm2以下 | 个 |  | 975.4672 | 348.52 | 414.35 |  | 163.8044 | 48.7928 | 0 | 0 | 0 | 0 | 0 | 0
| 3.10 | 控制电缆敷设 |  |  | 0 |  |  |  | 0 | 0
| A2-672 | 控制电缆敷设电缆6芯以下 | 100m |  | 478.7788 | 262.08 | 56.83 |  | 123.1776 | 36.6912 | 0 | 0 | 0 | 0 | 0 | 0
| A2-673 | 控制电缆敷设电缆14芯以下 | 100m |  | 540.6666 | 291.06 | 62.06 | 10 | 136.7982 | 40.7484 | 0 | 0 | 0 | 0 | 0 | 0
| A2-674 | 控制电缆敷设电缆24芯以下 | 100m |  | 564.9512 | 304.92 | 64.03 | 10 | 143.3124 | 42.6888 | 0 | 0 | 0 | 0 | 0 | 0
| A2-675 | 控制电缆敷设电缆37芯以下 | 100m |  | 713.1947 | 396.27 | 65.2 | 10 | 186.2469 | 55.4778 | 0 | 0 | 0 | 0 | 0 | 0
| A2-676 | 控制电缆敷设电缆48芯以下 | 100m |  | 1020.8299 | 562.59 | 67.29 | 47.77 | 264.4173 | 78.7626 | 0 | 0 | 0 | 0 | 0 | 0
| A2-677 | 控制电缆敷设竖直通道电缆14芯以下 | 100m |  | 1697.1645 | 765.45 | 454.79 | 10 | 359.7615 | 107.163 | 0 | 0 | 0 | 0 | 0 | 0
| A2-678 | 控制电缆敷设竖直通道电缆37芯以下 | 100m |  | 2329.1849 | 1161.09 | 449.83 | 10 | 545.7123 | 162.5526 | 0 | 0 | 0 | 0 | 0 | 0
| A2-679 | 控制电缆敷设竖直通道电缆48芯以下 | 100m |  | 3116.614 | 1625.4 | 451.95 | 47.77 | 763.938 | 227.556 | 0 | 0 | 0 | 0 | 0 | 0
| 3.11 | 控制电缆头制作、安装 |  |  | 0 |  |  |  | 0 | 0
| A2-680 | 控制电缆头终端头6芯以下 | 个 |  | 80.2136 | 32.76 | 27.47 |  | 15.3972 | 4.5864 | 0 | 0 | 0 | 0 | 0 | 0
| A2-681 | 控制电缆头终端头14芯以下 | 个 |  | 123.0969 | 52.29 | 38.91 |  | 24.5763 | 7.3206 | 0 | 0 | 0 | 0 | 0 | 0
| A2-682 | 控制电缆头终端头24芯以下 | 个 |  | 164.6402 | 71.82 | 49.01 |  | 33.7554 | 10.0548 | 0 | 0 | 0 | 0 | 0 | 0
| A2-683 | 控制电缆头终端头37芯以下 | 个 |  | 210.9721 | 92.61 | 61.87 |  | 43.5267 | 12.9654 | 0 | 0 | 0 | 0 | 0 | 0
| A2-684 | 控制电缆头终端头48芯以下 | 个 |  | 267.327 | 119.7 | 74.61 |  | 56.259 | 16.758 | 0 | 0 | 0 | 0 | 0 | 0
| A2-685 | 控制电缆头中间接头14芯以下 | 个 |  | 174.2511 | 48.51 | 96.15 |  | 22.7997 | 6.7914 | 0 | 0 | 0 | 0 | 0 | 0
| A2-686 | 控制电缆头中间接头37芯以下 | 个 |  | 360.9963 | 88.83 | 217.98 |  | 41.7501 | 12.4362 | 0 | 0 | 0 | 0 | 0 | 0
| A2-687 | 控制电缆头中间接头48芯以下 | 个 |  | 485.2612 | 115.92 | 298.63 |  | 54.4824 | 16.2288 | 0 | 0 | 0 | 0 | 0 | 0
[11 empty] | 0 | 0 | 0 | 0 | 0 | 0
|  | 小 计 |  | h | [6 empty] | 0 | 0 |  | 0 | 0 | 0
|  | 小 计 |  | 0.5 | [6 empty] | 0 | 0 |  | 0 | 0 | 0
|  | 合 计 |  | h | [6 empty] | 0 | 0 | 0 | 0 | 0 | 0

## 材料
主要设备材料汇总表
建设单位： | 南通师范高等专科学校
工程名称： | 10KV校园变电所年度预防性试验
序号 | 材料名称 | 规格型号 | 单位 | 数量 | 单 价 | 合 价
一 | 设备 |  |  | sb
| 电力变压器 | D12-MR-30/10（单相） | 台 |  | 18656 | 0
| 电力变压器 | D12-MR-50/10（单相） | 台 |  | 19880.3 | 0
| 电力变压器 | D12-MR-80/10（单相） | 台 |  | 26893.6 | 0
| 电力变压器 | 新Ｓ11 30KVA/10/0.4 | 台 |  | 10260.8 | 0
| 电力变压器 | 新Ｓ11 50KVA/10/0.4 | 台 |  | 13409 | 0
| 电力变压器 | 新Ｓ11 80KVA/10/0.4 | 台 |  | 18073 | 0
| 电力变压器 | 新Ｓ11 100KVA/10/0.4 | 台 |  | 19763.7 | 0
| 电力变压器 | 新Ｓ11 125KVA/10/0.4 | 台 |  | 22387.2 | 0
| 电力变压器 | 新Ｓ11 160KVA/10/0.4 | 台 |  | 24649.24 | 0
| 电力变压器 | 新Ｓ11 200KVA/10/0.4 | 台 |  | 28380.44 | 0
| 电力变压器 | 新Ｓ11 250KVA/10/0.4 | 台 |  | 33639.1 | 0
| 电力变压器 | 新Ｓ11 315KVA/10/0.4 | 台 |  | 37277.02 | 0
| 电力变压器 | 新Ｓ11 400KVA/10/0.4 | 台 |  | 44891 | 0
| 电力变压器 | 新Ｓ11 500KVA/10/0.4 | 台 |  | 51304 | 0
| 电力变压器 | 新Ｓ11 630KVA/10/0.4 | 台 |  | 75859.96 | 0
80KVA | 低压计量柜 | PJ1-0.38G-01 | 台 |  | 6700.32 | 0
| 开关总柜 | GGD1-09 | 台 |  | 11559.24 | 0
| 出线柜 | DDG1-39B | 台 |  | 5978.61 | 0
100KVA | 低压计量柜 | PJ1-0.38G-01 | 台 |  | 6824.4 | 0
| 开关总柜 | GGD1-09 | 台 |  | 11773.3 | 0
| 出线柜 | DDG1-39B | 台 |  | 6089.325 | 0
160KVA | 低压计量柜 | PJ1-0.38G-05 | 台 |  | 6793.875 | 0
| 开关总柜 | GGD1-09 | 台 |  | 11646.316 | 0
| 出线柜 | DDG1-39B | 台 |  | 6433.02 | 0
| 电容柜 | GGJ1-01-80 | 台 |  | 17684.898 | 0
200KVA | 低压计量柜 | PJ1-0.38G-05 | 台 |  | 6807.24 | 0
| 开关总柜 | GGD1-09 | 台 |  | 11660.814 | 0
| 出线柜 | DDG1-39B | 台 |  | 6446.385 | 0
| 电容柜 | GGJ1-01-100 | 台 |  | 21100.365 | 0
250KVA | 低压计量柜 | PJ1-0.38G-05 | 台 |  | 7132.455 | 0
| 开关总柜 | GGD1-09 | 台 |  | 12077.208 | 0
| 出线柜 | DDG1-39B | 台 |  | 7010.685 | 0
| 电容柜 | GGJ1-01-120 | 台 |  | 21100.365 | 0
315KVA | 低压计量柜 | PJ1-0.38G-05 | 台 |  | 7136.91 | 0
| 开关总柜 | GGD1-09 | 台 |  | 12080.651 | 0
| 出线柜 | DDG1-39B | 台 |  | 7015.14 | 0
| 出线柜 | DDG1-38B | 台 |  | 7015.14 | 0
| 电容柜 | GGJ1-01-150 | 台 |  | 21397.365 | 0
400KVA | 低压计量柜 | PJ1-0.38G-05 | 台 |  | 8852.085 | 0
| 开关总柜 | GGD1-09 | 台 |  | 16760.183 | 0
| 出线柜 | DDG1-39B | 台 |  | 9553.005 | 0
| 出线柜 | DDG1-38B | 台 |  | 9553.005 | 0
| 电容柜 | GGJ1-01-200 | 台 |  | 29146.095 | 0
500KVA | 低压计量柜 | PJ1-0.38G-05 | 台 |  | 10622.04 | 0
| 开关总柜 | GGD1-09 | 台 |  | 20111.52 | 0
| 出线柜 | DDG1-39B | 台 |  | 11462.88 | 0
| 出线柜 | DDG1-39B | 台 |  | 11462.88 | 0
| 电容柜 | GGJ1-01-250 | 台 |  | 34974.72 | 0
| 配电箱 | JP4 | 台 |  | 13500 | 0
| 高压对接箱（带熔丝） |  | 台 |  | 70000 | 0
| 高压对接箱（不带熔丝） |  | 台 |  | 28000 | 0
| 小 计 |  |  | xj |  | 0
二 | 主材 |  |  | zc
| 20KV桩头绝缘护罩 | 20KV高压桩头绝缘护罩 | 套 |  | 2700 | 0
| 20KV桩头绝缘护罩 | 20KV低压桩头绝缘护罩 | 套 |  | 2400 | 0
| 20KV户外真空断路器 | 20KV户外真空断路器 | 台 |  | 37206 | 0
| 20KV户外隔离闸刀 | 20KV户外隔离闸刀 | 组 |  | 3609.55 | 0
| 20KV氧化锌避雷器 |  | 组 |  | 1074.84 | 0
| 20KV户外跌落式熔断器 | 20KV户外跌落式熔断器 | 组 |  | 1977.81 | 0
| 穿刺型防雷金具 | FLC-2B | 只 |  | 410 | 0
| 20KV节能型配变桩头线夹 | 20KV节能型配变桩头线夹 | 块 |  | 191.542 | 0
| 20KV高压绝缘导线 | 50导线 | 米 |  | 12.8154 | 0
| 20KV高压绝缘导线 | 70导线 | 米 |  | 15.4336 | 0
| 20KV高压绝缘导线 | 95导线 | 米 |  | 18.1896 | 0
| 20KV高压绝缘导线 | 120导线 | 米 |  | 21.0834 | 0
| 20KV高压绝缘导线 | 185导线 | 米 |  | 27.56 | 0
| 20KV高压绝缘导线 | 240导线 | 米 |  | 30.7294 | 0
| 20KV瓷担绝缘子 | 20KV瓷担绝缘子 | 只 |  | 245.284 | 0
| 20KV绝缘线耐张线夹 | ZNXJ20X 50 | 只 |  | 316.94 | 0
| 20KV并沟线夹绝缘罩 | JBL-1型 | 只 |  | 68.9 | 0
| 20KV异型铝并沟线夹 | JBL-1型 | 只 |  | 55.12 | 0
| 20KV并沟线夹绝缘罩 | JBL-2型 | 只 |  | 68.9 | 0
| 20KV异型铝并沟线夹 | JBL-2型 | 只 |  | 55.12 | 0
| 20KV耐张线夹绝缘罩 | 20KV耐张线夹绝缘罩 | 只 |  | 68.9 | 0
| 20KV验电接地线环 | JJCF-20-50 | 只 |  | 490.568 | 0
| ABB插拔式电缆附件（20kV） |  | 只 |  | 9370.4 | 0
| ABB插拔式电缆附件（20kV） |  | 只 |  | 3307.2 | 0
| 接地装置 | G型接地 | 付 |  | 729.001 | 0
| 20KV悬式绝缘子 | XP-70C | 只 |  | 55.12 | 0
| 20KV防雷柱式绝缘子 | PSNL-170/12.5ZS | 只 |  | 378.95 | 0
| 20KV普通柱式瓷绝缘 | PSN-170/12.5ZS | 只 |  | 133.666 | 0
| 20KV穿刺型变压器接地线夹 | 20KV穿刺型变压器接地线夹 | 只 |  | 620.1 | 0
| 20KV绝缘耐张线夹 | 20KV绝缘耐张线夹 | 只 |  | 316.94 | 0
| 20KV验电接地环 | 20KV验电接地环 | 只 |  | 490.568 | 0
| 20KV有顶角铁横旦 | 70*7*1700 200 | 块 |  | 274.729 | 0
| 20KV镀锌角铁横旦 | 70*7*1900 320 | 块 |  | 233.935 | 0
| 20KV镀锌角铁横旦 | 70*7*1900 340 | 块 |  | 236.639 | 0
| 20KV防水及绝缘胶带 | 20KV防水及绝缘胶带 | 套 |  | 41.34 | 0
| 20KV耐张绝缘罩 | 20KV耐张绝缘罩 | 只 |  | 68.9 | 0
| 20KV电力电缆 | YJV22-18/20-3*50 | 米 |  | 253.8 | 0
| 20KV电力电缆 | YJV22-18/20-3*70 | 米 |  | 315.732 | 0
| 20KV电力电缆 | YJV22-18/20-3*95 | 米 |  | 390 | 0
| 20KV电力电缆 | YJV22-18/20-3*120 | 米 |  | 467.4 | 0
| 20KV电力电缆 | YJV22-18/20-3*150 | 米 |  | 542.28 | 0
| 20KV电力电缆 | YJV22-18/20-3*185 | 米 |  | 639.6 | 0
| 20KV电力电缆 | YJV22-18/20-3*240 | 米 |  | 798 | 0
| 20KV电力电缆 | YJV22-18/20-3*300 | 米 |  | 960 | 0
| 20KV电力电缆 | YJV22-18/20-3*300 | 米 |  | 1060 | 0
| 20KV冷缩三芯电缆终端头 | 50mm2 户内 | 套 |  | 2160.704 | 0
| 20KV冷缩三芯电缆终端头 | 70mm2 户内 | 套 |  | 2574.104 | 0
| 20KV冷缩三芯电缆终端头 | 95mm2 户内 | 套 |  | 2574.104 | 0
| 20KV冷缩三芯电缆终端头 | 120mm2 户内 | 套 |  | 2574.104 | 0
| 20KV冷缩三芯电缆终端头 | 150mm2 户内 | 套 |  | 2574.104 | 0
| 20KV冷缩三芯电缆终端头 | 185mm2 户内 | 套 |  | 2962.7 | 0
| 20KV冷缩三芯电缆终端头 | 240mm2 户内 | 套 |  | 2962.7 | 0
| 20KV冷缩三芯电缆终端头 | 300mm2 户内 | 套 |  | 2962.7 | 0
| 20KV冷缩三芯电缆终端头 | 500mm2户内 | 套 |  | 4056.832 | 0
| 20KV冷缩三芯电缆终端头 | 50mm2 户外 | 套 |  | 2942.03 | 0
| 20KV冷缩三芯电缆终端头 | 70mm2 户外 | 套 |  | 3637.92 | 0
| 20KV冷缩三芯电缆终端头 | 95mm2 户外 | 套 |  | 3637.92 | 0
| 20KV冷缩三芯电缆终端头 | 120mm2 户外 | 套 |  | 3637.92 | 0
| 20KV冷缩三芯电缆终端头 | 150mm2 户外 | 套 |  | 3637.92 | 0
| 20KV冷缩三芯电缆终端头 | 185mm2 户外 | 套 |  | 3807.18 | 0
| 20KV冷缩三芯电缆终端头 | 240mm2 户外 | 套 |  | 3807.18 | 0
| 20KV冷缩三芯电缆终端头 | 300mm2 户外 | 套 |  | 3807.18 | 0
| 20KV冷缩三芯电缆终端头 | 400mm2 户外 | 套 |  | 3807.18 | 0
| 20KV冷缩三芯电缆终端头 | 500mm2户外 | 套 |  | 4868.474 | 0
| 真空开关户外绝缘护罩 |  | 套 |  | 210 | 0
| 变压器桩头绝缘护罩 | 低压桩头护罩 | 套 |  | 205.5 | 0
| 变压器桩头绝缘护罩 | 高压桩头护罩 | 套 |  | 238.9 | 0
| 避雷器护罩 |  | 套 |  | 118.6 | 0
| 户外真空断路器（手动型） | ZW58-12/T630-20KA(带三段保护) | 台 |  | 32600 | 0
| 户外真空断路器（手动型） | ZW58-12/T630-20KA(带二段保护) | 台 |  | 25645.1 | 0
| 户外隔离闸刀 | HGW9-12 | 组 |  | 1915.61 | 0
| 断路器支架 |  | 组 |  | 600 | 0
| 闸刀支架 |  | 组 |  | 600 | 0
| 熔断器（令克） | PRWG1-10F（W）100A | 只 |  | 275.6 | 0
| 高压熔断器（令克） | PRWG1-10F（W）200/6.3 | 只 |  | 335.8875 | 0
| 高压跌落式熔丝 | 0.33 | 根 |  | 13 | 0
| 氧化锌避雷器（复合式带脱离装置） |  | 只 |  | 268.71 | 0
| 氧化锌避雷器（带脱扣装置） |  | 只 |  | 395.5962 | 0
| 配变支架（槽钢） | 10# | 付 |  | 680.043 | 0
| 配变支架（槽钢） | 12# | 付 |  | 820.131 | 0
| 反（夜）光型拉线护套 | 2米/根 | 根 |  | 82.68 | 0
| 驱鸟装置 |  | 套 |  | 157.49 | 0
| 卡子 | JK-1 | 只 |  | 5.071 | 0
| 卡子 | JK-2 | 只 |  | 6.5 | 0
| 接地装置 | 三棒 | 付 |  | 476.0282 | 0
| 接地棒(体) | 25*2500*1 | 付 |  | 160.485 | 0
| 接地线打包带 |  | 米 |  | 15 | 0
| 接地卡子 |  | 只 |  | 3 | 0
| 限流型避雷器联接线夹 | SB-10 | 只 |  | 296 | 0
| 配变桩头线夹 | SB-1X(Ф12) | 块 |  | 97.4108 | 0
| 配变桩头线夹 | SB-2X(Ф16) | 块 |  | 113.8228 | 0
| 配变桩头线夹 | SB-3X(Ф20) | 块 |  | 125.398 | 0
| 节能型配变桩头线夹 | SC-951~954（M12) | 只 |  | 115.7 | 0
| 节能型配变桩头线夹 | SC-961~964(M14) | 只 |  | 115.7 | 0
| 节能型配变桩头线夹 | SC-955（M12) | 只 |  | 180.7 | 0
| 节能型配变桩头线夹 | SC-965~967(M14) | 只 |  | 180.7 | 0
| 节能型配变桩头线夹 | SC-99X(M20) | 只 |  | 180.7 | 0
| 节能型配变桩头线夹 | SC-98X(M18) | 只 |  | 180.7 | 0
| 节能型配变桩头线夹 | SC-87X(M16) | 只 |  | 180.7 | 0
| 鑫中禾“C”型线夹 | JC-31～36 | 只 |  | 167.7 | 0
| 鑫中禾“C”型线夹 | JC-41～44 | 只 |  | 154.7 | 0
| 鑫中禾“C”型线夹 | JC-45～47 | 只 |  | 232.7 | 0
| 鑫中禾“C”型线夹 | JC-51～53 | 只 |  | 89.7 | 0
| 鑫中禾“C”型线夹 | JC-61～63 | 只 |  | 76.7 | 0
| 鑫中禾“C”型线夹 | JC-71～73 | 只 |  | 63.7 | 0
| 鑫中禾“C”型线夹 | JC-801～803 | 只 |  | 388.7 | 0
| 稀土镀锌钢绞线 | LXXGJ-35 | 公斤 |  | 12.402 | 0
| 稀土镀锌钢绞线 | LXXGJ-50 | 公斤 |  | 12.402 | 0
| 稀土镀锌钢绞线 | LXXGJ-70 | 公斤 |  | 12.402 | 0
| 镀锌钢绞线 | GJ-35 | 公斤 |  | 10.4 | 0
| 镀锌钢绞线 | GJ-50 | 公斤 |  | 10.4 | 0
| 镀锌钢绞线 | GJ-70 | 公斤 |  | 10.4 | 0
| 钢芯铝绞线 | LGJ-50/8 | 公斤 |  | 27.768 | 0
| 钢芯铝绞线 | LGJ-70/10 | 公斤 |  | 27.768 | 0
| 钢芯铝绞线 | LGJ-95/15--95/20 | 公斤 |  | 27.768 | 0
| 钢芯铝绞线 | LGJ-120/20 | 公斤 |  | 27.768 | 0
| 钢芯铝绞线 | LGJ-150/20---15/25 | 公斤 |  | 27.768 | 0
| 钢芯铝绞线 | LGJ-185/25---185/30 | 公斤 |  | 27.768 | 0
| 钢芯铝绞线 | LGJ-240/30--240/40 | 公斤 |  | 27.768 | 0
| 铝绞线 | LJ-50 | 公斤 |  | 30.914 | 0
| 铝绞线 | LJ-70 | 公斤 |  | 30.914 | 0
| 铝绞线 | LJ-95 | 公斤 |  | 30.914 | 0
| 铝绞线 | LJ-120 | 公斤 |  | 30.914 | 0
| 铝绞线 | LJ-150 | 公斤 |  | 30.914 | 0
| 铝绞线 | LJ-185 | 公斤 |  | 30.914 | 0
| 铝绞线 | LJ-240 | 公斤 |  | 30.914 | 0
| 镀锌铁丝 | φ2.6（1/12#） | kg |  | 7.9924 | 0
| 铝包带 | 1*10 | KG |  | 60.866 | 0
| 铝芯交联聚乙烯绝缘架空线 | JKLYJ-1-50 | 米 |  | 6.2837 | 0
| 铝芯交联聚乙烯绝缘架空线 | JKLYJ-1-70 | 米 |  | 8.6814 | 0
| 铝芯交联聚乙烯绝缘架空线 | JKLYJ-1-95 | 米 |  | 11.7406 | 0
| 铝芯交联聚乙烯绝缘架空线 | JKLYJ-1-120 | 米 |  | 14.4414 | 0
| 铝芯交联聚乙烯绝缘架空线 | JKLYJ-1-150 | 米 |  | 17.914 | 0
| 铝芯交联聚乙烯绝缘架空线 | JKLYJ-1-185 | 米 |  | 22.5992 | 0
| 铝芯交联聚乙烯绝缘架空线 | JKLYJ-1-240 | 米 |  | 29.2136 | 0
| 铝芯交联聚乙烯绝缘架空线 | JKLYJ-10-35 | 米 |  | 6.8073 | 0
| 铝芯交联聚乙烯绝缘架空线 | JKLYJ-10-50 | 米 |  | 8.4058 | 0
| 铝芯交联聚乙烯绝缘架空线 | JKLYJ-10-70 | 米 |  | 10.6106 | 0
| 铝芯交联聚乙烯绝缘架空线 | JKLYJ-10-95 | 米 |  | 13.6422 | 0
| 铝芯交联聚乙烯绝缘架空线 | JKLYJ-10-120 | 米 |  | 16.4533 | 0
| 铝芯交联聚乙烯绝缘架空线 | JKLYJ-10-150 | 米 |  | 19.1818 | 0
| 铝芯交联聚乙烯绝缘架空线 | JKLYJ-10-185 | 米 |  | 22.861 | 0
| 铝芯交联聚乙烯绝缘架空线 | JKLYJ-10-240 | 米 |  | 29.2136 | 0
| 低压绝缘集束导线耐张线夹 | NXJ-1A（16~50平方毫米） | 只 |  | 55.12 | 0
| 低压绝缘集束导线悬垂线夹 | XJG-1（35~50平方毫米） | 只 |  | 34.45 | 0
| 铜芯线 | BV-35 | 米 |  | 32.98 | 0
| 铜芯线 | BV-50 | 米 |  | 44.28 | 0
| 铜芯线 | BV-70 | 米 |  | 63.86 | 0
| 铜芯线 | BV-95 | 米 |  | 88.12 | 0
| 铜芯线 | BV-120 | 米 |  | 120.5 | 0
| 铝芯线 | BLV-16 | 米 |  | 2.6871 | 0
| 铝芯线 | BLV-25 | 米 |  | 4.0651 | 0
| 铝芯线 | BLV-35 | 米 |  | 5.3053 | 0
| 铝芯线 | BLV-50 | 米 |  | 7.579 | 0
| 铝芯线 | BLV-70 | 米 |  | 10.6106 | 0
| 铝芯线 | BLV-120 | 米 |  | 16.4671 | 0
| 裸铜线 | TJ-25 | KG |  | 117.13 | 0
| 铜铝过渡设备线夹绝缘护罩 |  | 只 |  | 43.5 | 0
| 铜铝过渡设备线夹 | SLG-1A | 只 |  | 34.45 | 0
| 铜铝过渡设备线夹 | SLG-2A | 只 |  | 48.139 | 0
| 铜铝过渡设备线夹 | SLG-3A | 只 |  | 62.2856 | 0
| U型挂环 | U-6 | 只 |  | 13.169 | 0
| U型挂环 | U-7 | 只 |  | 11.4098 | 0
| U型挂环 | UL-7 | 只 |  | 12.6776 | 0
| 拉线用U型挂环 | U-16 | 只 |  | 29.1585 | 0
| 拉线用U型挂环 | U-20 | 只 |  | 40.5683 | 0
| 拉线用U型挂环 | U-21 | 只 |  | 40.5683 | 0
| 拉线用U型挂环 | U-25 | 只 |  | 51.9782 | 0
| 拉线用U型挂环 | U-30 | 只 |  | 70.9946 | 0
| 拉线用U型挂环 | UL-20 | 只 |  | 58.331 | 0
| 拉线用U型挂环 | UL-21 | 只 |  | 58.331 | 0
| 拉线用U型挂环 | UL-22 | 只 |  | 58.331 | 0
| 延长环 | PH-7 | 只 |  | 16.198 | 0
| 直角环 | ZH-7 | 只 |  | 15.2131 | 0
| 平行挂板 | PS-6 | 只 |  | 11.4098 | 0
| 平行挂板 | PS-7 | 只 |  | 11.4098 | 0
| 平行挂板 | P-7 | 只 |  | 15.223 | 0
| 悬式瓷瓶 | X-40C | 只 |  | 36.517 | 0
| 悬式绝缘子 | XP-4C | 只 |  | 39.273 | 0
| 瓷担绝缘子 | P-230/250 | 只 |  | 38.259 | 0
| 防污绝缘子 | PS-15/T | 只 |  | 39.273 | 0
| 瓷横担 | S1-10/5.0 | 只 |  | 45.474 | 0
| 瓷横担 | S2-10/2.5 | 只 |  | 33.072 | 0
| 绝缘子 | SL-15/40 | 只 |  | 52.364 | 0
| 绝缘子 | XWP2-70 | 只 |  | 66.144 | 0
| 针式瓷瓶 | PS-15/3.0 | 只 |  | 46.8 | 0
| 针式瓷瓶 | PS-15/5.0 | 只 |  | 54.6 | 0
| 绝缘线耐张线夹 | NXJ1X 35 | 只 |  | 181.896 | 0
| 绝缘线耐张线夹 | NXJ1X 50 | 只 |  | 181.896 | 0
| 绝缘线耐张线夹 | NXJ1X 70 | 只 |  | 181.896 | 0
| 绝缘线耐张线夹 | NXJ1X 95 | 只 |  | 181.896 | 0
| 绝缘线耐张线夹 | NXJ1X120 | 只 |  | 181.896 | 0
| 绝缘线耐张线夹 | NXJ1X185 | 只 |  | 181.896 | 0
| 绝缘线耐张线夹 | ZNXJ10X 50 | 只 |  | 190.164 | 0
| 绝缘线耐张线夹 | ZNXJ10X 70 | 只 |  | 190.164 | 0
| 绝缘线耐张线夹 | ZNXJ10X120 | 只 |  | 190.164 | 0
| 绝缘线耐张线夹 | ZNXJ10X185 | 只 |  | 214.968 | 0
| 绝缘线耐张线夹 | ZNXJ10X240 | 只 |  | 214.968 | 0
| 铝合金耐张线夹 | NXLH-2 | 只 |  | 82.68 | 0
| 铝合金耐张线夹 | WKH-150 | 只 |  | 223.236 | 0
| 铝合金耐张线夹 | WKH-240 | 只 |  | 248.04 | 0
| 铝合金耐张线夹 | NXLH-1-LJ50-70 | 只 |  | 69.4512 | 0
| 铝合金耐张线夹 | NXLH-2-LJ95-120 | 只 |  | 82.68 | 0
| 耐张线夹 | NLD-1 | 只 |  | 25.02 | 0
| 耐张线夹 | NLD-2 | 只 |  | 36.43 | 0
| 耐张线夹 | NLD-3 | 只 |  | 86.4 | 0
| 耐张线夹 | NLD-4 | 只 |  | 159.3 | 0
| 耐张线夹 | NLL-5 | 只 |  | 447.85 | 0
| 耐张线夹 | LJ-50-95 WKH-95 | 只 |  | 188.47 | 0
| 耐张线夹 | LJ-120-150 WKH-150 | 只 |  | 206.03 | 0
| 耐张线夹 | LJ-1850-240 WKH-240 | 只 |  | 256.7 | 0
| 契型线夹 | NX-1 | 只 |  | 19.21 | 0
| 契型线夹 | NX-2 | 只 |  | 49.6 | 0
| 契型线夹 | NX-3 | 只 |  | 68.51 | 0
| UT型线夹 | NUT-1 | 只 |  | 30.89 | 0
| UT型线夹 | NUT-2 | 只 |  | 49.1 | 0
| UT型线夹 | NUT-3 | 只 |  | 72.46 | 0
| 异型铝并沟线夹 | JBL1 | 只 |  | 20.23 | 0
| 异型铝并沟线夹 | JBL2 | 只 |  | 33.072 | 0
| 异型铝并沟线夹 | JBL3 | 只 |  | 56.2224 | 0
| 绝缘罩 | JBL1型 | 只 |  | 11.6688 | 0
| 绝缘罩 | JBL2型 | 只 |  | 13.2288 | 0
| 绝缘罩 | JBL3型 | 只 |  | 14.8824 | 0
| 铜铝并沟线夹 | JBTL-1 | 只 |  | 59.5296 | 0
| 铜铝并沟线夹 | JBG-2 | 只 |  | 57.876 | 0
| 铜铝并沟线夹 | BTL-2 | 只 |  | 102.5232 | 0
| 铝直线压接管 | LJ-50 | 只 |  | 5.953 | 0
| 铝直线压接管 | LJ-120 | 只 |  | 12.1705 | 0
| 铝直线压接管 | LJ-150 | 只 |  | 15.0478 | 0
| 铝直线压接管 | LJ-185 | 只 |  | 16.7344 | 0
| 铝直线压接管 | LJ-240 | 只 |  | 42.3652 | 0
| 铝芯绝缘导线用压接管 | SLJ- 50 | 支 |  | 324.1056 | 0
| 铝芯绝缘导线用压接管 | SLJ- 70 | 支 |  | 370.4064 | 0
| 铝芯绝缘导线用压接管 | SLJ-120 | 支 |  | 239.7252 | 0
| 铝芯绝缘导线用压接管 | SLJ-185 | 支 |  | 491.1192 | 0
| 铝芯绝缘导线用压接管 | SLJ-240 | 支 |  | 553.956 | 0
| 铜铝接头 | 4平方毫米 | 根 |  | 8.4334 | 0
| 铝包带 | 1*10 | KG |  | 47.1607 | 0
| 镀锌铁丝 | 10# | 公斤 |  | 9.5909 | 0
| 穿刺型绝缘接地线夹 | JJCF-2-150 | 只 |  | 334.0272 | 0
| 穿刺型绝缘接地线夹 | JJCF-3-240 | 只 |  | 338.988 | 0
| 穿刺型绝缘线夹 | JJC/10-3-120 | 只 |  | 309.2232 | 0
| 穿刺型绝缘线夹 | JJC/10-3-185 | 只 |  | 338.988 | 0
| 穿刺型绝缘线夹 | JJC/10-3-240 | 只 |  | 372.06 | 0
| 穿刺型绝缘线夹 | JJC/1-1-50 | 只 |  | 76.0656 | 0
| 穿刺型验电接地环 | JJCF-10-150 | 只 |  | 378.6744 | 0
| 穿刺型验电接地环 | JJCF-10-240 | 只 |  | 385.2888 | 0
| 穿刺型验电接地环 | JJCF-10-50 | 只 |  | 309.2232 | 0
| 穿刺并沟线夹 | JJC/10-50/95 | 只 |  | 246.3864 | 0
| 穿刺并沟线夹 | JJC/10-3-185 | 只 |  | 338.988 | 0
| 穿刺并沟线夹 | JJC/10-3-240 | 只 |  | 372.06 | 0
| 验电接地线环 | JJCF-10-50 | 只 |  | 309.2232 | 0
| 避雷器接地环 | JJCB/10-1 | 只 |  | 365.4456 | 0
| 穿刺型变压器接地线夹 | JJCB-50 | 只 |  | 380.3436 | 0
| 穿刺型异型线夹 | 240/120 | 只 |  | 372.06 | 0
| 花篮螺栓 | 16*250 | 套 |  | 21.0912 | 0
| 花篮螺丝 | LH-16A | 只 |  | 21.0912 | 0
| 球头挂环 | QP-7 | 只 |  | 12.1705 | 0
| 碗头挂板 | W-7B | 只 |  | 15.2131 | 0
| 二眼铁板 | PD- 7 | 只 |  | 9.1279 | 0
| 二眼铁板 | PD-10 | 只 |  | 12.1705 | 0
| 二眼铁板 | LD-10 | 只 |  | 11.6844 | 0
| 二眼铁板 | 50*6*150 | 只 |  | 16.9728 | 0
| 三眼铁板 | 50X5X200 | 只 |  | 12.402 | 0
| 三眼铁板 | 50X6X400 | 只 |  | 7.6128 | 0
| 三眼铁板 | 60X6X200 | 只 |  | 9.048 | 0
| 三眼铁板 | 60X8X200 | 只 |  | 7.6128 | 0
| 三孔铁板 | 60*6*400 | 块 |  | 7.6128 | 0
| 三眼铁板 | 50*5*200 | 块 |  | 7.1136 | 0
| 连板 | 40*4*135 | 块 |  | 4.212 | 0
| 蝴蝶瓷瓶 | ED-1 | 只 |  | 2.756 | 0
| 蝴蝶瓷瓶 | ED-2 | 只 |  | 2.067 | 0
| 蝴蝶瓷瓶 | ED-3 | 只 |  | 1.378 | 0
| 绝缘防护补强件 | 10kVZW-103/7080CM | 套 |  | 1171.3 | 0
| PVC硬塑料管 | Ф100 | 米 |  | 20.67 | 0
| PVC硬塑料管 | Ф50 | 米 |  | 6.89 | 0
| PVC硬塑料管弯头 | Ф50（45度） | 只 |  | 2.067 | 0
| 底盘 | DP 5-2 | 只 |  | 99.216 | 0
| 底盘 | DP 8-2 | 只 |  | 155.4384 | 0
| 底盘 | DP10-2 | 只 |  | 233.1576 | 0
| 拉盘 | 1000*800 | 只 |  | 162.0528 | 0
| 拉盘 | 1000*500 | 只 |  | 203.3928 | 0
| 拉盘 | 800*400 | 只 |  | 90.948 | 0
| 拉盘 | 1200*600 | 只 |  | 233.1576 | 0
| 拉盘 | LP10 | 只 |  | 203.3928 | 0
| 拉盘 | LP12 | 只 |  | 233.1576 | 0
| 拉盘 | LP16 | 只 |  | 297.648 | 0
| 拉盘 | LP6 | 只 |  | 99.216 | 0
| 拉盘 | LP8 | 只 |  | 132.288 | 0
| 拉条 | LB16-3000 | 根 |  | 66.2101 | 0
| 拉条 | LB18-2500 | 根 |  | 74.6435 | 0
| 拉条 | LB18-3000 | 根 |  | 97.9368 | 0
| 拉条 | LB20-3000 | 根 |  | 105.9462 | 0
| 拉条(棒) | 16*2.5m | 根 |  | 52.0884 | 0
| 拉条(棒) | 18*2m 双环 | 根 |  | 56.2224 | 0
| 拉条(棒) | 20*2.5m | 根 |  | 83.5729 | 0
| AD自粘胶带 |  | 卷 |  | 17.225 | 0
| 钢筋混凝土电杆 | 150-8-1210 | 支 |  | 892.6896 | 0
| 钢筋混凝土电杆 | 190-8-1212 | 支 |  | 1308.252 | 0
| 钢筋混凝土电杆 | 190-10-1416 | 支 |  | 1925.2992 | 0
| 钢筋混凝土电杆 | 190-12-1212 | 支 |  | 2185.5504 | 0
| 钢筋混凝土电杆 | 190-12-1416 | 支 |  | 3342.6888 | 0
| 钢筋混凝土电杆 | 190-13-1416 | 支 |  | 3407.052 | 0
| 钢筋混凝土电杆 | 190-15-1616 | 支 |  | 4901.3976 | 0
| 钢筋混凝土电杆 | 230-12-1816 | 支 |  | 4835.6352 | 0
| 钢筋混凝土电杆 | 270-9-1816 | 支 |  | 4225.584 | 0
| 钢筋混凝土电杆 | 310-6-1816 | 支 |  | 2890.7472 | 0
| 钢筋混凝土电杆 | 390-3-2016 | 支 |  | 1807.7664 | 0
| 钢筋混凝土电杆 | 390-6-2016 | 支 |  | 3164.9904 | 0
| 钢筋混凝土电杆 | 390-9-2016 | 支 |  | 4744.6872 | 0
| 钢筋混凝土电杆 | 390-9-2216 | 支 |  | 4919.5872 | 0
| 钢筋混凝土电杆 | 300-6-1414 | 支 |  | 2107.1952 | 0
| 钢筋混凝土电杆 | 300-6-1416 | 支 |  | 2452.7976 | 0
| 钢筋混凝土电杆 | 300-9-1414 | 支 |  | 3020.8728 | 0
| 钢筋混凝土电杆 | 300-9-1416 | 支 |  | 3560.964 | 0
| 钢筋混凝土电杆 | SP230-6 | 支 |  | 2897.7432 | 0
| 钢筋混凝土电杆 | SP230-12 | 支 |  | 6630.8088 | 0
| 钢筋混凝土电杆 | SP270-9 | 支 |  | 4981.152 | 0
| 钢筋混凝土电杆 | SP310-6 | 支 |  | 4350.1128 | 0
| 钢筋混凝土电杆 | SP310-9 | 支 |  | 6306.1944 | 0
| 钢筋混凝土电杆 | SP390-6 | 支 |  | 4887.4056 | 0
| 钢筋混凝土电杆 | SP390-9 | 支 |  | 7618.644 | 0
| 钢筋混凝土电杆 | SP430-9 | 支 |  | 8357.4216 | 0
| 钢筋混凝土电杆 | SP310-12 | 支 |  | 9590.1168 | 0
| 套筒基础 | D1000*4500 | 基 |  | 8390.46 | 0
| 钢筋混凝土电杆 | SP270-15（270/9+390/6） | 支 |  | 8971.416 | 0
| 套筒基础 | D1000*4500 | 基 |  | 8390.46 | 0
| 钢筋混凝土电杆 | SP310-15（310/6+390/9） | 支 |  | 10880.688 | 0
| 套筒基础 | D1000*5000 | 基 |  | 14839.05 | 0
| 钢筋混凝土电杆 | SP230-18（230/12+390/6） | 支 |  | 10471.104 | 0
| 套筒基础 | D900*4000 | 基 |  | 7153.23 | 0
| 钢筋混凝土电杆 | SP270-18（270/9+390/9） | 支 |  | 11454.36 | 0
| 套筒基础 | D1000*5000 | 基 |  | 14839.05 | 0
| 钢筋混凝土电杆 | SP310-18（310/9+430/9） | 支 |  | 13330.56 | 0
| 套筒基础 | D1000*5000 | 基 |  | 14839.05 | 0
| 钢筋混凝土电杆 | S230-6/27 | 支 |  | 2634.312 | 0
| 钢筋混凝土电杆 | Z310-6/27 | 支 |  | 3795.648 | 0
| 钢筋混凝土电杆 | Z390-6/27 | 支 |  | 4856.496 | 0
| 钢筋混凝土电杆 | Z470-6/27 | 支 |  | 6030.552 | 0
| 钢筋混凝土电杆 | X470-3/27 | 支 |  | 3524.712 | 0
| 钢筋混凝土电杆 | X550-3/27 | 支 |  | 4570.296 | 0
| 钢筋混凝土电杆 | S190-8.2/35.2 | 支 |  | 3108.768 | 0
| 钢筋混凝土电杆 | Z339.1-6/35.2 | 支 |  | 4249.752 | 0
| 钢筋混凝土电杆 | Z448.2-6/35.2 | 支 |  | 6005.112 | 0
| 钢筋混凝土电杆 | Z557.3-6/35.2 | 支 |  | 7567.128 | 0
| 钢筋混凝土电杆 | Z666.4-3/35.2 | 支 |  | 6527.904 | 0
| 钢筋混凝土电杆 | Z720.9-3/35.2 | 支 |  | 6853.536 | 0
| 钢筋混凝土电杆 | X775.5-3/35.2 | 支 |  | 7067.232 | 0
| 钢杆 | AJSG4A | 基 |  | 19519.356 | 0
| 钢杆底脚螺栓 | AJSG4A | 基 |  | 5302.788 | 0
| 接地装置 | AJSG4A | 基 |  | 924.6 | 0
| 钢杆基础 | GJ1270A | 基 |  | 21401.42 | 0
| 钢杆 | AJSG5A | 基 |  | 26363.4 | 0
| 钢杆底脚螺栓 | AJSG5A | 基 |  | 6579.6 | 0
| 接地装置 | AJSG5A | 基 |  | 924.612 | 0
| 钢杆基础 | GJ1270B | 基 |  | 21401.42 | 0
| 钢杆 | AJSG9A | 基 |  | 30936.36 | 0
| 钢杆底脚螺栓 | AJSG9A | 基 |  | 10044.48 | 0
| 接地装置 | AJSG9A | 基 |  | 924.6 | 0
| 钢杆基础 | GJ1480A | 基 |  | 28560.4 | 0
| 钢杆 | AJSG10A | 基 |  | 43105.32 | 0
| 钢杆底脚螺栓 | AJSG10A | 基 |  | 11997.36 | 0
| 接地装置 | AJSG10A | 基 |  | 924.6 | 0
| 钢杆基础 | GJ1055A | 基 |  | 28560.4 | 0
| 钢杆 | AJSG7A | 基 |  | 12099.864 | 0
| 钢杆底脚螺栓 | AJSG7A | 基 |  | 2419.884 | 0
| 接地装置 | AJSG7A | 基 |  | 924.6 | 0
| 钢杆基础 | GJ1480B | 基 |  | 15881.58 | 0
| 钢杆 | AJSG18A | 基 |  | 45418.572 | 0
| 钢杆底脚螺栓 | AJSG18A | 基 |  | 12698.28 | 0
| 接地装置 | AJSG18A | 基 |  | 924.6 | 0
| 钢杆基础 | GJ1690A | 基 |  | 37736.5 | 0
| 钢杆 | AJSG19A | 基 |  | 60889.68 | 0
| 钢杆底脚螺栓 | AJSG19A | 基 |  | 15003 | 0
| 接地装置 | AJSG19A | 基 |  | 924.6 | 0
| 钢杆基础 | GJ16100A | 基 |  | 40725.32 | 0
| 套筒基础 | D800*2800 | 基 |  | 5664.01 | 0
| 套筒基础 | D800*3500 | 基 |  | 6151.13 | 0
| 套筒基础 | D900*4000 | 基 |  | 7153.23 | 0
| 套筒基础 | D1000*4000 | 基 |  | 7937.26 | 0
| 套筒基础 | D1000*4500 | 基 |  | 8390.46 | 0
| 套筒基础 | D1000*5000 | 基 |  | 14839.05 | 0
| 套筒基础 | D1000*5500 | 基 |  | 15503.78 | 0
| 套筒基础 | D1000*6000 | 基 |  | 16278.969 | 0
| 电缆指示桩 |  | 块 |  | 34.45 | 0
| 电杆杆号标示牌 |  | 支 |  | 80 | 0
| 扁铁洋元箍 | GBY18-1(Ф200) | 付 |  | 39.156 | 0
| 扁铁洋元箍 | GBY18-2(Ф210) | 付 |  | 40.8096 | 0
| 扁铁洋元箍 | GBY18-3(Ф220) | 付 |  | 40.8096 | 0
| 扁铁洋元箍 | GBY18-4(Ф240) | 付 |  | 42.432 | 0
| 扁铁洋元箍 | GBY18-5(Ф250) | 付 |  | 45.6924 | 0
| 扁铁洋元箍 | GBY18-6(Ф260) | 付 |  | 45.6924 | 0
| 扁铁洋元箍 | GBY18-7(Ф280) | 付 |  | 47.3304 | 0
| 斜撑抱箍 | XCBG-200 | 付 |  | 115.8768 | 0
| 斜撑抱箍 | XCBG-210 | 付 |  | 119.1372 | 0
| 斜撑抱箍 | XCBG-220 | 付 |  | 122.4132 | 0
| 斜撑抱箍 | XCBG-230 | 付 |  | 125.6736 | 0
| 斜撑抱箍 | XCBG-240 | 付 |  | 127.3116 | 0
| 斜撑抱箍 | XCBG-250 | 付 |  | 130.5564 | 0
| 斜撑抱箍 | XCBG-260 | 付 |  | 132.1944 | 0
| 斜撑抱箍 | XCBG-270 | 付 |  | 135.4704 | 0
| 斜撑抱箍 | XCBG-280 | 付 |  | 137.0928 | 0
| 斜撑抱箍 | XCBG-290 | 付 |  | 140.3532 | 0
| 斜撑抱箍 | XCBG-300 | 付 |  | 143.6292 | 0
| 斜撑抱箍 | XCBG-310 | 付 |  | 145.2516 | 0
| 斜撑抱箍 | XCBG-320 | 付 |  | 148.5276 | 0
| 斜撑抱箍 | XCBG-330 | 付 |  | 150.15 | 0
| 斜撑抱箍 | XCBG-330 | 付 |  | 150.15 | 0
| 斜撑抱箍 | XCBG-340 | 付 |  | 153.4104 | 0
| 斜撑抱箍 | XCBG-350 | 付 |  | 156.6864 | 0
| 斜撑抱箍 | XCBG-360 | 付 |  | 159.9468 | 0
| 斜撑抱箍 | XCBG-370 | 付 |  | 161.5848 | 0
| 斜撑抱箍 | XCBG-380 | 付 |  | 164.8452 | 0
| 斜撑抱箍 | XCBG-390 | 付 |  | 166.4676 | 0
| 斜撑抱箍 | XCBG-400 | 付 |  | 169.7436 | 0
| 斜撑抱箍 | XCBG-410 | 付 |  | 171.366 | 0
| 斜撑抱箍 | XCBG-420 | 付 |  | 174.642 | 0
| 斜撑抱箍 | XCBG-430 | 付 |  | 177.9024 | 0
| 斜撑抱箍 | XCBG-440 | 付 |  | 179.5248 | 0
| 斜撑抱箍 | XCBG-450 | 付 |  | 181.1628 | 0
| 圆扁铁箍 | BG100-260 | 付 |  | 155.0484 | 0
| 圆扁铁箍 | BG100-284 | 付 |  | 163.2072 | 0
| 圆扁铁箍 | BG60-156 | 付 |  | 47.3304 | 0
| 圆扁铁箍 | BG60-164 | 付 |  | 47.3304 | 0
| 圆扁铁箍 | BG60-170 | 付 |  | 48.9684 | 0
| 圆扁铁箍 | BG60-172 | 付 |  | 48.9684 | 0
| 圆扁铁箍 | BG60-180 | 付 |  | 50.5908 | 0
| 圆扁铁箍 | BG60-196 | 付 |  | 52.2288 | 0
| 圆扁铁箍 | BG60-200 | 付 |  | 52.2288 | 0
| 圆扁铁箍 | BG60-212 | 付 |  | 53.8668 | 0
| 圆扁铁箍 | BG60-220 | 付 |  | 55.4892 | 0
| 圆扁铁箍 | BG60-228 | 付 |  | 57.1272 | 0
| 圆扁铁箍 | BG60-236 | 付 |  | 58.7496 | 0
| 圆扁铁箍 | BG60-244 | 付 |  | 58.7496 | 0
| 圆扁铁箍 | BG60-250 | 付 |  | 58.7496 | 0
| 圆扁铁箍 | BG60-280 | 付 |  | 63.648 | 0
| 圆扁铁箍 | BG60-300 | 付 |  | 65.286 | 0
| 圆扁铁箍 | BG60-320 | 付 |  | 68.5464 | 0
| 圆扁铁箍 | BG60-360 | 付 |  | 75.0828 | 0
| 圆扁铁箍 | BG80-196 | 付 |  | 86.502 | 0
| 圆扁铁箍 | BG80-204 | 付 |  | 88.1244 | 0
| 圆扁铁箍 | BG80-212 | 付 |  | 89.7624 | 0
| 圆扁铁箍 | BG80-220 | 付 |  | 91.4004 | 0
| 圆扁铁箍 | BG80-228 | 付 |  | 91.4004 | 0
| 圆扁铁箍 | BG80-236 | 付 |  | 93.0228 | 0
| 圆扁铁箍 | BG80-244 | 付 |  | 96.2988 | 0
| 圆扁铁箍 | BG80-250 | 付 |  | 97.9212 | 0
| 圆扁铁箍 | BG80-252 | 付 |  | 97.9212 | 0
| 圆扁铁箍 | BG80-260 | 付 |  | 99.5592 | 0
| 圆扁铁箍 | BG80-268 | 付 |  | 99.5592 | 0
| 圆扁铁箍 | BG80-276 | 付 |  | 101.1972 | 0
| 圆扁铁箍 | BG80-280 | 付 |  | 101.1972 | 0
| 圆扁铁箍 | BG80-284 | 付 |  | 104.4576 | 0
| 圆扁铁箍 | BG80-300 | 付 |  | 106.08 | 0
| 圆扁铁箍 | BG80-320 | 付 |  | 110.9784 | 0
| 圆扁铁箍 | BG80-330 | 付 |  | 112.6164 | 0
| 圆扁铁箍 | BG80-360 | 付 |  | 118.326 | 0
| 圆扁铁箍 | BG80-380 | 付 |  | 121.5864 | 0
| 圆扁铁箍 | BG80-400 | 付 |  | 134.6436 | 0
| 圆扁铁箍 | BG80-405 | 付 |  | 135.4704 | 0
| 圆扁铁箍 | BG80-415 | 付 |  | 137.0928 | 0
| 圆扁铁箍 | BG80-420 | 付 |  | 137.9196 | 0
| 圆扁铁箍 | BG80-445 | 付 |  | 143.6292 | 0
| 圆扁铁箍 | BG80-450 | 付 |  | 144.4404 | 0
| 对合抱箍 | 200(60*) | 付 |  | 37.5336 | 0
| 对合抱箍 | 220(60*) | 付 |  | 40.8096 | 0
| 对合抱箍 | 250(60*) | 付 |  | 44.8812 | 0
| 对合抱箍 | 280(60*) | 付 |  | 48.9684 | 0
| 对合抱箍 | 300(60*) | 付 |  | 49.2648 | 0
| 洋元扁铁抱箍 | 200(60*) | 付 |  | 31.824 | 0
| 洋元扁铁抱箍 | 220(60*) | 付 |  | 33.9456 | 0
| 洋元扁铁抱箍 | 250(60*) | 付 |  | 36.8784 | 0
| 洋元扁铁抱箍 | 280(60*) | 付 |  | 39.6552 | 0
| 洋元扁铁抱箍 | 300(60*) | 付 |  | 41.7768 | 0
| 洋元扁铁抱箍 | 320(60*) | 付 |  | 43.7424 | 0
| 洋元扁铁抱箍 | 340(60*) | 付 |  | 46.176 | 0
| 洋元扁铁抱箍 | 350(60*) | 付 |  | 46.6752 | 0
| 洋元扁铁抱箍 | 400(60*) | 付 |  | 51.5736 | 0
| 洋元扁铁抱箍 | 360(60*) | 付 |  | 47.658 | 0
| 洋元扁铁抱箍 | 380(60*) | 付 |  | 49.452 | 0
| 洋元扁铁抱箍 | 420(60*) | 付 |  | 53.6952 | 0
| 洋元扁铁抱箍 | 440(60*) | 付 |  | 55.4892 | 0
| 防盗螺栓 | M10X35 | 只 |  | 0.7332 | 0
| 防盗螺栓 | M10X45 | 只 |  | 0.8268 | 0
| 防盗螺栓 | M12X45 | 只 |  | 12 | 0
| 防盗螺栓 | M12X60 | 只 |  | 12 | 0
| 防盗螺栓 | M16X 25 | 只 |  | 2.0124 | 0
| 防盗螺栓 | M16X 35 | 只 |  | 2.3712 | 0
| 防盗螺栓 | M16X 45 | 只 |  | 2.7456 | 0
| 防盗螺栓 | M16X 80 | 只 |  | 12 | 0
| 防盗螺栓 | M16X140 | 只 |  | 5.7876 | 0
| 防盗螺栓 | M16X300 | 只 |  | 10.8732 | 0
| 防盗螺栓 | M16X310 | 只 |  | 11.4348 | 0
| 防盗螺栓 | M16X320 | 只 |  | 11.7 | 0
| 防盗螺栓 | M16X330 | 只 |  | 12.0276 | 0
| 防盗螺栓 | M16X340 | 只 |  | 12.168 | 0
| 防盗螺栓 | M16X350 | 只 |  | 12.2772 | 0
| 防盗螺栓 | M16X360 | 只 |  | 12.8232 | 0
| 防盗螺栓 | M16X370 | 只 |  | 13.104 | 0
| 防盗螺栓 | M16X380 | 只 |  | 13.3848 | 0
| 防盗螺栓 | M16X390 | 只 |  | 13.7592 | 0
| 防盗螺栓 | M18X300 | 只 |  | 15.1632 | 0
| 防盗螺栓 | M18X380 | 只 |  | 16.8636 | 0
| 防盗螺栓 | M18X390 | 只 |  | 17.3628 | 0
| 防盗螺栓 | M18X400 | 只 |  | 17.862 | 0
| 防盗螺栓 | M18X410 | 只 |  | 18.1896 | 0
| 防盗螺栓 | M18X420 | 只 |  | 18.5172 | 0
| 防盗螺栓 | M18X430 | 只 |  | 18.6888 | 0
| 防盗螺栓 | M18X440 | 只 |  | 18.72 | 0
| 防盗螺栓 | M18X450 | 只 |  | 18.8448 | 0
| 防盗螺栓 | M18X480 | 只 |  | 19.032 | 0
| 防盗螺栓 | M18X500 | 只 |  | 19.344 | 0
| 防盗螺栓 | M18X550 | 只 |  | 21.06 | 0
| 防盗螺栓 | M18X80 | 只 |  | 15.8746 | 0
| 防盗螺栓 | M20X410 | 只 |  | 22.3236 | 0
| 防盗螺栓 | M6X35 | 只 |  | 0.1872 | 0
| 防盗螺栓 | M8X25 | 只 |  | 0.3588 | 0
| 防盗螺栓 | M8X30 | 只 |  | 0.3744 | 0
| 防盗螺栓 | M8X35 | 只 |  | 0.39 | 0
| 标示牌 | 高压危险，严禁垂钓 | 块 |  | 40.95 | 0
| 标示牌 | 禁止合闸，有人工作 | 块 |  | 40.95 | 0
| 标示牌 | 止步，有电危险 | 块 |  | 40.95 | 0
| 标示牌 | 禁止攀登 有电危险 | 块 |  | 40.95 | 0
| 垫片 | Ф 8 | 公斤 |  | 18.798 | 0
| 垫片 | Ф10 | 公斤 |  | 18.798 | 0
| 垫片 | Ф12 | 公斤 |  | 18.798 | 0
| 垫片 | Ф16 | 公斤 |  | 18.798 | 0
| 垫片 | Ф18 | 公斤 |  | 18.798 | 0
| 垫片 | Ф20 | 公斤 |  | 18.798 | 0
| 叉旗角铁横旦 | L63X6X1900(Ф338) | 块 |  | 200.7408 | 0
| 镀锌角铁横旦 | L63X6X1700(Ф154) | 块 |  | 166.4676 | 0
| 镀锌角铁横旦 | L63X6X1700(Ф200) | 块 |  | 168.1056 | 0
| 镀锌角铁横旦 | L63X6X1700(Ф220) | 块 |  | 169.7436 | 0
| 镀锌角铁横旦 | L63X6X1700(Ф280) | 块 |  | 172.9884 | 0
| 镀锌角铁横旦 | L63X6X1700(Ф290) | 块 |  | 173.8152 | 0
| 镀锌角铁横旦 | L63X6X1700(Ф300) | 块 |  | 174.642 | 0
| 镀锌角铁横旦 | L63X6X1900(Ф220) | 块 |  | 189.3216 | 0
| 镀锌角铁横旦 | L63X6X1900(Ф250) | 块 |  | 190.9596 | 0
| 镀锌角铁横旦 | L63X6X1900(Ф280) | 块 |  | 192.582 | 0
| 镀锌角铁横旦 | L63X6X1900(Ф300) | 块 |  | 192.582 | 0
| 镀锌角铁横旦 | L63X6X1900(Ф310) | 块 |  | 193.4088 | 0
| 镀锌角铁横旦 | L63X6X1900(Ф330) | 块 |  | 194.22 | 0
| 镀锌角铁横旦 | L63X6X1900(Ф350) | 块 |  | 195.0312 | 0
| 镀锌角铁横旦 | L63X6X1900(Ф360) | 块 |  | 195.858 | 0
| 镀锌角铁横旦 | L63X6X1900(Ф380) | 块 |  | 195.858 | 0
| 组合角铁横旦 | L63X6X1720(Ф200) | 组 |  | 512.4756 | 0
| 组合角铁横旦 | L63X6X1720(Ф210) | 组 |  | 515.7516 | 0
| 组合角铁横旦 | L63X6X1720(Ф220) | 组 |  | 518.9964 | 0
| 组合角铁横旦 | L63X6X1720(Ф250) | 组 |  | 530.4312 | 0
| 组合角铁横旦 | L63X6X1720(Ф280) | 组 |  | 545.1264 | 0
| 有顶角铁横旦 | L63X6X1700 | 块 |  | 123.5 | 0
| 有顶角铁横旦 | 70*7*1700 | 块 |  | 178.568 | 0
| 有顶角铁横旦 | L75X8X1700 | 块 |  | 196.4248 | 0
| 丁字角铁横旦 | 63X6X730(Ф200) | 块 |  | 107.718 | 0
| 丁字角铁横旦 | L70X6X730(Ф310) | 块 |  | 143.6292 | 0
| 方顶角铁横旦#60 | L70X6X1700(Ф316) | 块 |  | 571.2408 | 0
| #2斜撑角铁 | L56X5X1264 | 块 |  | 88.1244 | 0
| 引线角铁横担 | YXHD-200 | 块 |  | 197.4804 | 0
| 引线角铁横担 | YXHD-220 | 块 |  | 202.3788 | 0
| 引线角铁横担 | YXHD-240 | 块 |  | 204.0168 | 0
| 引线角铁横担 | YXHD-260 | 块 |  | 205.6392 | 0
| 引线角铁横担 | YXHD-280 | 块 |  | 210.5376 | 0
| 引线角铁横担 | YXHD-300 | 块 |  | 213.798 | 0
| 引线角铁横担 | YXHD-320 | 块 |  | 225.2328 | 0
| 引线角铁横担 | YXHD-340 | 块 |  | 217.1052 | 0
| 引线角铁横担 | YXHD-380 | 块 |  | 233.3916 | 0
| 引线角铁横担 | YXHD-400 | 块 |  | 236.652 | 0
| 引线角铁横担 | YXHD-420 | 块 |  | 246.4488 | 0
| 引线角铁横担 | YXHD-440 | 块 |  | 249.7092 | 0
| 引线角铁横担 | YXHD-460 | 块 |  | 252.9696 | 0
| 引线角铁横担 | YXHD-480 | 块 |  | 257.868 | 0
| 引线角铁横担 | YXHD-500 | 块 |  | 259.506 | 0
| 引线角铁横担 | YXHD-520 | 块 |  | 272.5632 | 0
| 引线角铁横担 | YXHD-540 | 块 |  | 277.4616 | 0
| 引线角铁横担 | YXHD-560 | 块 |  | 280.722 | 0
| 引线角铁横担 | YXHD-580 | 块 |  | 283.9824 | 0
| 引线角铁横担 | YXHD-600 | 块 |  | 285.6204 | 0
| 引线角铁横担 | YXHD-620 | 块 |  | 297.0396 | 0
| 引线角铁横担 | YXHD-640 | 块 |  | 300.3 | 0
| 引线角铁横担 | YXHD-660 | 块 |  | 303.576 | 0
| #180组合角铁横旦 | L80X6X1800(Ф272) | 组 |  | 837.2676 | 0
| #181组合角铁横旦 | L80X6X1800(Ф288) | 组 |  | 843.804 | 0
| #182组合角铁横旦 | L80X6X1800(Ф304) | 组 |  | 853.5852 | 0
| #264组合角铁横旦 | L80X6X1800(Ф450) | 组 |  | 913.9728 | 0
| #265组合角铁横旦 | L80X6X1800(Ф466) | 组 |  | 940.0872 | 0
| #266组合角铁横旦 | L80X6X1800(Ф484) | 组 |  | 946.6236 | 0
| #267组合角铁横旦 | L80X6X1800(Ф500) | 组 |  | 956.4048 | 0
| #275组合角铁横旦 | L80X6X1800(Ф312) | 组 |  | 860.1216 | 0
| #276组合角铁横旦 | L80X6X1800(Ф324) | 组 |  | 865.02 | 0
| #277组合角铁横旦 | L80X6X1800(Ф336) | 组 |  | 868.2804 | 0
| #301组合角铁横旦 | L80X6X1800(Ф354) | 组 |  | 861.744 | 0
| #302组合角铁横旦 | L80X6X1800(Ф366) | 组 |  | 868.2804 | 0
| #303组合角铁横旦 | L80X6X1800(Ф378) | 组 |  | 874.8012 | 0
| #304组合角铁横旦 | L80X6X1800(Ф390) | 组 |  | 881.3376 | 0
| #31组合角铁横旦 | L75X6X1600(Ф194) | 组 |  | 672.4848 | 0
| #332低压组合角铁横旦 | L75X6X1700(Ф298) | 组 |  | 695.2764 | 0
| #333低压组合角铁横旦 | L75X6X1700(Ф338) | 组 |  | 711.594 | 0
| #334低压组合角铁横旦 | L75X6X1700(Ф352) | 组 |  | 719.7528 | 0
| #335低压组合角铁横旦 | L75X6X1800(Ф404) | 组 |  | 767.0832 | 0
| 斜撑角铁 | L50*5*1500 | 根 |  | 92.3832 | 0
| 斜撑 | L50*5*1474 | 根 |  | 90.7452 | 0
| 地线顶架 | T5 | 根 |  | 622.382 | 0
| 地线顶架 | T4 | 根 |  | 770.4453 | 0
| 上瓷旦 | CS24 | 根 |  | 145.6656 | 0
| 上瓷旦 | CS25 | 根 |  | 126.4012 | 0
| 下瓷旦 | CS27-1 | 根 |  | 323.8245 | 0
| 下瓷旦 | CX28 | 根 |  | 325.0316 | 0
| 上瓷旦 | CS26-1 260 | 根 |  | 140.8536 | 0
| 下瓷旦 | CS29-1 290 | 根 |  | 325.0316 | 0
| 斜撑 | ∟63*6*1740 | 根 |  | 120.3821 | 0
| 斜撑 | ∟63*6*1863 | 根 |  | 128.6501 | 0
| 组合角铁横旦 | L63*6*1720 200 | 组 |  | 512.4756 | 0
| 组合角铁横旦 | L63*6*1720 220 | 组 |  | 518.9964 | 0
| 组合角铁横旦 | L63*6*1720 250 | 组 |  | 530.4312 | 0
| 组合角铁横旦 | L63*6*1720 280 | 组 |  | 545.1264 | 0
| 组合角铁横旦 | L63*6*1720 300 | 组 |  | 551.6472 | 0
| 组合角铁横旦 | L63*6*1720 310 | 组 |  | 554.9076 | 0
| 组合角铁横旦 | L63*6*1720 320 | 组 |  | 558.1836 | 0
| 组合角铁横旦 | L63*6*1720 330 | 组 |  | 563.082 | 0
| 组合角铁横旦 | L63*6*1720 340 | 组 |  | 566.3424 | 0
| 30#角铁横旦 | L75X6X1600 | 块 |  | 677.3208 | 0
| 配变支架 | 10#*2500 | 付 |  | 816.0516 | 0
| 爬梯抱箍 | GB-24(Ф240) | 付 |  | 27.7524 | 0
| 爬梯抱箍 | GB-25(Ф250) | 付 |  | 27.7524 | 0
| 爬梯抱箍 | GB-26(Ф260) | 付 |  | 29.3748 | 0
| 爬梯抱箍 | GB-27(Ф270) | 付 |  | 29.3748 | 0
| 爬梯抱箍 | GB-28(Ф280) | 付 |  | 31.0128 | 0
| 爬梯抱箍 | GB-29(Ф290) | 付 |  | 31.0128 | 0
| 爬梯抱箍 | GB-30(Ф300) | 付 |  | 32.6352 | 0
| 爬梯抱箍 | GB-31(Ф310) | 付 |  | 32.6352 | 0
| 爬梯抱箍 | GB-32(Ф320) | 付 |  | 34.2732 | 0
| 爬梯抱箍 | GB-33(Ф330) | 付 |  | 34.2732 | 0
| 爬梯抱箍 | GB-34(Ф340) | 付 |  | 34.2732 | 0
| 爬梯抱箍 | GB-35(Ф350) | 付 |  | 35.9112 | 0
| 爬梯抱箍 | GB-36(Ф360) | 付 |  | 35.9112 | 0
| 爬梯抱箍 | GB-37(Ф370) | 付 |  | 37.5336 | 0
| 爬梯抱箍 | GB-38(Ф380) | 付 |  | 37.5336 | 0
| 爬梯抱箍 | GB-39(Ф390) | 付 |  | 37.5336 | 0
| 爬梯抱箍 | GB-40(Ф400) | 付 |  | 39.1716 | 0
| 爬梯抱箍 | GB-41(Ф410) | 付 |  | 39.1716 | 0
| 爬梯抱箍 | GB-42(Ф420) | 付 |  | 40.8096 | 0
| 爬梯抱箍 | GB-43(Ф430) | 付 |  | 40.8096 | 0
| 爬梯抱箍 | GB-44(Ф440) | 付 |  | 40.8096 | 0
| 爬梯抱箍 | GB-45(Ф450) | 付 |  | 40.8096 | 0
| 爬梯抱箍 | GB-46(Ф460) | 付 |  | 42.432 | 0
| 爬梯抱箍 | GB-47(Ф470) | 付 |  | 42.432 | 0
| 爬梯抱箍 | GB-48(Ф480) | 付 |  | 44.07 | 0
| 爬梯抱箍 | GB-49(Ф490) | 付 |  | 44.07 | 0
| 爬梯抱箍 | GB-50(Ф500) | 付 |  | 44.07 | 0
| 爬梯抱箍 | GB-51(Ф510) | 付 |  | 45.6924 | 0
| 爬梯抱箍 | GB-52(Ф520) | 付 |  | 45.6924 | 0
| 爬梯抱箍 | GB-53(Ф530) | 付 |  | 47.3304 | 0
| 爬梯抱箍 | GB-54(Ф540) | 付 |  | 47.3304 | 0
| 爬梯抱箍 | GB-55(Ф550) | 付 |  | 47.3304 | 0
| 爬梯抱箍 | GB-56(Ф560) | 付 |  | 48.9684 | 0
| 爬梯抱箍 | GB-57(Ф570) | 付 |  | 48.9684 | 0
| 爬梯抱箍 | GB-58(Ф580) | 付 |  | 50.5908 | 0
| 爬梯抱箍 | GB-59(Ф590) | 付 |  | 50.5908 | 0
| 爬梯抱箍 | GB-60(Ф600) | 付 |  | 58.7496 | 0
| 爬梯抱箍 | GB-61(Ф610) | 付 |  | 58.7496 | 0
| 爬梯抱箍 | GB-62(Ф620) | 付 |  | 60.3876 | 0
| 爬梯抱箍 | GB-63(Ф630) | 付 |  | 60.3876 | 0
| 爬梯抱箍 | GB-64(Ф640) | 付 |  | 62.0256 | 0
| 爬梯抱箍 | GB-65(Ф650) | 付 |  | 62.0256 | 0
| 爬梯抱箍 | GB-66(Ф660) | 付 |  | 63.648 | 0
| 爬梯抱箍 | GB-67(Ф670) | 付 |  | 63.648 | 0
| 爬梯抱箍 | GB-68(Ф680) | 付 |  | 63.648 | 0
| 爬梯抱箍 | GB-69(Ф690) | 付 |  | 65.286 | 0
| 爬梯抱箍 | GB-70(Ф700) | 付 |  | 65.286 | 0
| 爬梯抱箍 | GB-71(Ф710) | 付 |  | 66.9084 | 0
| 爬梯抱箍 | GB-72(Ф720) | 付 |  | 66.9084 | 0
| 爬梯抱箍 | GB-73(Ф730) | 付 |  | 68.5464 | 0
| 爬梯抱箍 | GB-74(Ф740) | 付 |  | 68.5464 | 0
| 爬梯抱箍 | GB-75(Ф750) | 付 |  | 70.1844 | 0
| 爬梯抱箍 | GB-76(Ф760) | 付 |  | 70.1844 | 0
| 爬梯 | L40*4*3600 | 付 |  | 184.4232 | 0
| 爬梯 | L40*4*2700 | 付 |  | 129.3396 | 0
| 爬梯 | T3 | 付 |  | 161.5848 | 0
| 爬梯 | T4 | 付 |  | 122.4132 | 0
| 爬梯连板 | ­40*4*135 | 块 |  | 3.2604 | 0
| 钢管套管 | GG200 | 只 |  | 82.68 | 0
| 钢管套管 | GG150 | 只 |  | 62.01 | 0
| 钢管套管 | GG100 | 只 |  | 34.45 | 0
| 钢管套管 | GG80 | 只 |  | 22.05 | 0
| 钢管套管 | GG70 | 只 |  | 20.26 | 0
| 钢管套管 | GG50 | 只 |  | 13.78 | 0
| 钢管套管 | GG40 | 只 |  | 8.17 | 0
| 钢管套管 | GG32 | 只 |  | 6.89 | 0
| 钢管套管 | GG25 | 只 |  | 4.13 | 0
| 钢管 | GG200 | 米 |  |  | 0
| 钢管 | GG150 | 米 |  |  | 0
| 钢管 | GG100 | 米 |  |  | 0
| 钢管 | GG80 | 米 |  | 61.2308 | 0
| 钢管 | GG70 | 米 |  | 49.1792 | 0
| 钢管 | GG50 | 米 |  |  | 0
| 钢管 | GG40 | 米 |  | 28.7206 | 0
| 钢管 | GG32 | 米 |  | 23.2465 | 0
| 钢管 | GG25 | 米 |  | 18.0048 | 0
| 增强型双避PE波纹管 | 110 | 米 |  | 13.992 | 0
| 增强型双避PE波纹管 | 160 | 米 |  | 24.168 | 0
| 增强型双避PE波纹管 | 200 | 米 |  | 37.524 | 0
| 波纹管(托架） | 160 | 付 |  | 15.48 | 0
| 波纹管(托架） | 200 | 付 |  | 19.08 | 0
| PE碳素管 | 65 | 米 |  | 15.9 | 0
| PE碳素管 | 75 | 米 |  | 20.352 | 0
| CPVC电缆保护管 | 50 | 米 |  | 19.08 | 0
| CPVC电缆保护管 | 75 | 米 |  | 22.68 | 0
| CPVC电缆保护管 | 110 | 米 |  | 27.72 | 0
| CPVC电缆保护管 | 160 | 米 |  | 42.96 | 0
| CPVC电缆保护管 | 200 | 米 |  | 53.424 | 0
| 玻璃钢管 | φ100 | 米 |  | 56.4 | 0
| 玻璃钢管 | φ150 | 米 |  | 70.8 | 0
| 玻璃钢管 | φ200 | 米 |  | 105.564 | 0
| 玻璃钢管 | φ250 | 米 |  | 168 | 0
| 玻璃钢管 | φ280 | 米 |  | 193 | 0
| 10KV电力电缆 | YJV22-8.7/10-3*50 | 米 |  | 174.2796 | 0
| 10KV电力电缆 | YJV22-8.7/15-3*70 | 米 |  | 226.6704 | 0
| 10KV电力电缆 | YJV22-8.7/15-3*95 | 米 |  |  | 0
| 10KV电力电缆 | YJV22-8.7/15-3*120 | 米 |  |  | 0
| 10KV电力电缆 | YJV22-8.7/15-3*150 | 米 |  | 413.7804 | 0
| 10KV电力电缆 | YJV22-8.7/15-3*185 | 米 |  |  | 0
| 10KV电力电缆 | YJV22-8.7/15-3*240 | 米 |  |  | 0
| 10KV电力电缆 | YJV22-8.7/15-3*300 | 米 |  | 791.208 | 0
| 10KV电力电缆 | YJV22-8.7/15-3*400 | 米 |  |  | 0
| 低压电力电缆 | YJV22-0.6/1-4*10 | 米 |  |  | 0
| 低压电力电缆 | YJV22-0.6/1-5*16 | 米 |  |  | 0
| 低压电力电缆 | YJV22-0.6/1-4*25 | 米 |  | 87.696 | 0
| 低压电力电缆 | NH-YJV22-0.6/1-4*50 | 米 |  |  | 0
| 低压电力电缆 | YJV22-0.6/1-4*95 | 米 |  | 290.52 | 0
| 低压电力电缆 | YJV22-0.6/1-4*120 | 米 |  |  | 0
| 低压电力电缆 | YJV22-0.6/1-4*150 | 米 |  | 443.88 | 0
| 低压电力电缆 | YJV22-0.6/1-4*185 | 米 |  | 555.12 | 0
| 低压电力电缆 | YJV22-0.6/1-4*240 | 米 |  |  | 0
| 低压电力电缆 | YJV22-0.6/1-4*300 | 米 |  | 912.6 | 0
| 低压电力电缆 | YJV22-0.6/1-4*400 | 米 |  | 1183.68 | 0
| 控制电缆 | KVV22－3×2.5 | 米 |  |  | 0
| 控制电缆 | KVV22－6×2.5 | 米 |  | 16.029 | 0
| 控制电缆 | KVV22－8×2.5 | 米 |  | 21.645 | 0
| 控制电缆 | KVV22－10×2.5 | 米 |  |  | 0
| 控制电缆 | KVV22－14×2.5 | 米 |  | 41.868 | 0
| 控制电缆 | KVV22－2×4 | 米 |  |  | 0
| 控制电缆 | KVV22－3×4 | 米 |  |  | 0
| 控制电缆 | KVV22－4×6 | 米 |  | 22.3002 | 0
| 控制电缆 | KVV22－4×10 | 米 |  | 41.904 | 0
| 控制电缆 | RSVP-2*1.5 | 米 |  | 6.3 | 0
| 控制电缆 | RSVP-4*1.5 | 米 |  | 8.1 | 0
| 控制电缆 | RSVP-6*1.5 | 米 |  | 13.5 | 0
| 10KV冷缩三芯电缆终端头 | 50mm2 户内 | 套 |  | 876.46 | 0
| 10KV冷缩三芯电缆终端头 | 70mm2 户内 | 套 |  | 992.16 | 0
| 10KV冷缩三芯电缆终端头 | 95mm2 户内 | 套 |  |  | 0
| 10KV冷缩三芯电缆终端头 | 120mm2 户内 | 套 |  |  | 0
| 10KV冷缩三芯电缆终端头 | 150mm2 户内 | 套 |  | 1030.744 | 0
| 10KV冷缩三芯电缆终端头 | 185mm2 户内 | 套 |  |  | 0
| 10KV冷缩三芯电缆终端头 | 240mm2 户内 | 套 |  |  | 0
| 10KV冷缩三芯电缆终端头 | 300-400mm2 户内 | 套 |  |  | 0
| 10KV冷缩三芯电缆终端头 | 500-630MM2户内 | 套 |  | 1433.12 | 0
| 10KV冷缩三芯电缆终端头 | 50mm2 户外 | 套 |  | 1149.252 | 0
| 10KV冷缩三芯电缆终端头 | 70mm2 户外 | 套 |  | 1149.252 | 0
| 10KV冷缩三芯电缆终端头 | 95mm2 户外 | 套 |  | 1149.252 | 0
| 10KV冷缩三芯电缆终端头 | 120mm2 户外 | 套 |  | 1149.252 | 0
| 10KV冷缩三芯电缆终端头 | 150mm2 户外 | 套 |  | 1446.9 | 0
| 10KV冷缩三芯电缆终端头 | 185mm2 户外 | 套 |  | 1446.9 | 0
| 10KV冷缩三芯电缆终端头 | 240mm2 户外 | 套 |  | 1446.9 | 0
| 10KV冷缩三芯电缆终端头 | 300mm2 户外 | 套 |  | 1646.71 | 0
| 10KV冷缩三芯电缆终端头 | 400mm2 户外 | 套 |  | 1646.71 | 0
| 10KV冷缩三芯电缆终端头 | 500-630MM2户内 | 套 |  | 1802.424 | 0
| 10KV冷缩三芯电缆中间头 | 70mm2 | 套 |  | 11383.658 | 0
| 10KV冷缩三芯电缆中间头 | 95mm2 | 套 |  | 11383.658 | 0
| 10KV冷缩三芯电缆中间头 | 120mm2 | 套 |  | 11383.658 | 0
| 10KV冷缩三芯电缆中间头 | 150mm2 | 套 |  | 11383.658 | 0
| 10KV冷缩三芯电缆中间头 | 185mm2 | 套 |  | 11824.618 | 0
| 10KV冷缩三芯电缆中间头 | 240mm2 | 套 |  | 11824.618 | 0
| 10KV冷缩三芯电缆中间头 | 300mm2 | 套 |  | 14258.166 | 0
| 10KV冷缩三芯电缆中间头 | 400mm2 | 套 |  | 14258.166 | 0
| 10KV冷缩三芯电缆中间头 | 70mm2 | 套 |  | 3307.2 | 0
| 10KV冷缩三芯电缆中间头 | 95mm2 | 套 |  | 3307.2 | 0
| 10KV冷缩三芯电缆中间头 | 120mm2 | 套 |  | 3307.2 | 0
| 10KV冷缩三芯电缆中间头 | 150mm2 | 套 |  | 3858.4 | 0
| 10KV冷缩三芯电缆中间头 | 185mm2 | 套 |  | 3858.4 | 0
| 10KV冷缩三芯电缆中间头 | 240mm2 | 套 |  | 3858.4 | 0
| 10KV冷缩三芯电缆中间头 | 300mm2 | 套 |  | 4202.9 | 0
| 10KV冷缩三芯电缆中间头 | 400mm2 | 套 |  | 4202.9 | 0
| 10KV冷缩三芯电缆中间头 | 70mm2 | 套 |  | 4685.2 | 0
| 10KV冷缩三芯电缆中间头 | 95mm2 | 套 |  | 4685.2 | 0
| 10KV冷缩三芯电缆中间头 | 120mm2 | 套 |  | 4685.2 | 0
| 10KV冷缩三芯电缆中间头 | 150mm2 | 套 |  | 4960.8 | 0
| 10KV冷缩三芯电缆中间头 | 185mm2 | 套 |  | 4960.8 | 0
| 10KV冷缩三芯电缆中间头 | 240mm2 | 套 |  | 4960.8 | 0
| 10KV冷缩三芯电缆中间头 | 300mm2 | 套 |  | 5443.1 | 0
| 10KV冷缩三芯电缆中间头 | 400mm2 | 套 |  | 5443.1 | 0
| 加长型冷缩管 | 50-120mm2 | 根 |  | 75 | 0
| 加长型冷缩管 | 150-240mm2 | 根 |  | 98 | 0
| 加长型冷缩管 | 300-500mm2 | 根 |  | 112 | 0
| 肘型电缆头（环网柜专用） | 美式 | 套 |  | 4550 | 0
| 插拔式电缆终端头（国产） | T型 | 套 |  | 2563.6 | 0
| 插拔式电缆终端头（进口） | T型 | 套 |  |  | 0
| 平板式出线金具 | 50平方毫米 | 套 |  | 96.46 | 0
| 平板式出线金具 | 70平方毫米 | 套 |  | 112.996 | 0
| 平板式出线金具 | 95平方毫米 | 套 |  | 120 | 0
| 平板式出线金具 | 120平方毫米 | 套 |  | 138 | 0
| 平板式出线金具 | 150平方毫米 | 套 |  | 155.714 | 0
| 平板式出线金具 | 185平方毫米 | 套 |  | 168 | 0
| 平板式出线金具 | 240平方毫米 | 套 |  | 188 | 0
| 平板式出线金具 | 400平方毫米 | 套 |  | 210 | 0
| 电缆铜鼻子 | 35平方毫米 | 只 |  | 6.3388 | 0
| 电缆铜鼻子 | 50平方毫米 | 只 |  | 9.7149 | 0
| 电缆铜鼻子 | 70平方毫米 | 只 |  | 16.2604 | 0
| 电缆铜鼻子 | 95平方毫米 | 只 |  |  | 0
| 电缆铜鼻子 | 120平方毫米 | 只 |  |  | 0
| 电缆铜鼻子 | 150平方毫米 | 只 |  | 28.249 | 0
| 电缆铜鼻子 | 185平方毫米 | 只 |  |  | 0
| 电缆铜鼻子 | 240平方毫米 | 只 |  |  | 0
| 电缆铜鼻子 | 400平方毫米 | 只 |  |  | 0
| 电缆铜铝鼻子 | 50平方毫米 | 只 |  | 1.7225 | 0
| 电缆铜铝鼻子 | 70平方毫米 | 只 |  | 2.067 | 0
| 对开式电缆保护管 | φ190*12m*2.5m | 套 |  | 678.977 | 0
| 对开式电缆保护管 | φ190*15m*2.5m | 套 |  | 980.213 | 0
| 对开式电缆保护管 | φ310*15m*2.5m | 套 |  | 1070.927 | 0
| 电缆固定支架 | DLZJ-1(L56X5X650) | 块 |  | 38.077 | 0
| 电缆固定支架 | DLZJ-2(L56X5X400) | 块 |  | 23.127 | 0
| 电缆固定支架 | DLZJ-3(L56X5X500) | 块 |  | 29.926 | 0
| 电缆固定支架 | DLZJ-4(L56X5X600) | 块 |  | 35.36 | 0
| 电缆固定支架 | DLZJ-5(L56X5X700) | 块 |  | 40.781 | 0
| 电缆支架 | DLZJ-1 80*8 | 付 |  | 85.683 | 0
| 电缆固定架 |  | 付 |  |  | 0
| 电缆固定抱箍 | DLBG-200(50*5) | 付 |  | 36.725 | 0
| 电缆固定抱箍 | DLBG-220(50*5) | 付 |  | 38.077 | 0
| 电缆固定抱箍 | DLBG-240(50*5) | 付 |  | 39.442 | 0
| 电缆固定抱箍 | DLBG-260(50*5) | 付 |  | 42.159 | 0
| 电缆固定抱箍 | DLBG-280(50*5) | 付 |  | 43.524 | 0
| 电缆固定抱箍 | DLBG-300(50*5) | 付 |  | 44.889 | 0
| 电缆固定抱箍 | DLBG-320(50*5) | 付 |  | 46.241 | 0
| 电缆固定抱箍 | DLBG-340(50*5) | 付 |  | 47.606 | 0
| 电缆固定抱箍 | DLBG-360(50*5) | 付 |  | 50.323 | 0
| 电缆固定抱箍 | DLBG-380(50*5) | 付 |  | 51.688 | 0
| 电缆固定抱箍 | DLBG-400(50*5) | 付 |  | 53.04 | 0
| 电缆固定抱箍 | DLBG-420(50*5) | 付 |  | 54.405 | 0
| 电缆固定抱箍 | DLBG-440(50*5) | 付 |  | 57.122 | 0
| 电缆固定抱箍 | DLBG-460(50*5) | 付 |  | 58.487 | 0
| 电缆固定抱箍 | DLBG-480(50*5) | 付 |  | 59.839 | 0
| 电缆固定抱箍 | DLBG-500(50*5) | 付 |  | 61.204 | 0
| 电缆固定抱箍 | DLBG-520(50*5) | 付 |  | 63.921 | 0
| 电缆固定抱箍 | DLBG-540(50*5) | 付 |  | 65.286 | 0
| 电缆固定抱箍 | DLBG-560(50*5) | 付 |  | 66.638 | 0
| 电缆固定抱箍 | DLBG-580(50*5) | 付 |  | 68.003 | 0
| 电缆固定抱箍 | DLBG-600(50*5) | 付 |  | 70.72 | 0
| 电缆固定抱箍 | DLBG-620(50*5) | 付 |  | 72.085 | 0
| 电缆固定抱箍 | DLBG-640(50*5) | 付 |  | 73.437 | 0
| 电缆固定抱箍 | DLBG-660(50*5) | 付 |  | 74.802 | 0
| 电缆固定抱箍 | DLBG-680(50*5) | 付 |  | 76.167 | 0
| 电缆固定抱箍 | DLBG-700(50*5) | 付 |  | 78.884 | 0
| 电缆固定抱箍 | DLBG-720(50*5) | 付 |  | 80.249 | 0
| 电缆抱箍 | DLBG-560 80*6 | 付 |  | 130.572 | 0
| 电缆抱箍 | DLBG-580 80*6 | 付 |  | 133.289 | 0
| 电缆抱箍 | DLBG-600 80*6 | 付 |  | 137.371 | 0
| 电缆抱箍 | DLBG-610 80*6 | 付 |  | 138.723 | 0
| 电缆抱箍 | DLBG-620 80*6 | 付 |  | 140.088 | 0
| 电缆抱箍 | DLBG-640 80*6 | 付 |  | 142.805 | 0
| 电缆抱箍 | DLBG-650 80*6 | 付 |  | 144.17 | 0
| 电缆抱箍 | DLBG-660 80*6 | 付 |  | 145.535 | 0
| 电缆抱箍 | DLBG-670 80*6 | 付 |  | 148.252 | 0
| 电缆抱箍 | DLBG-680 80*6 | 付 |  | 149.604 | 0
| 电缆抱箍 | DLBG-700 80*6 | 付 |  | 152.334 | 0
| 电缆支架 | GB40-1 200 | 付 |  | 25.844 | 0
| 电缆支架 | GB40-2 210 | 付 |  | 25.844 | 0
| 电缆支架 | GB40-3 220 | 付 |  | 25.844 | 0
| 电缆支架 | GB40-4 230 | 付 |  | 25.844 | 0
| 电缆支架 | GB40-5 240 | 付 |  | 27.196 | 0
| 电缆支架 | GB40-7 260 | 付 |  | 28.561 | 0
| 电缆支架 | GB40-8 270 | 付 |  | 28.561 | 0
| 电缆支架 | GB40-9 280 | 付 |  | 29.926 | 0
| 电缆支架 | GB40-11 300 | 付 |  | 31.278 | 0
| 电缆支架 | GB40-10(Ф290)三叉 | 付 |  | 38.077 | 0
| 电缆支架 | GB40-11(Ф300)三叉 | 付 |  | 39.442 | 0
| 电缆支架 | GB40-12(Ф310)三叉 | 付 |  | 40.807 | 0
| 电缆支架 | GB40-6(Ф250)三叉 | 付 |  | 35.36 | 0
| 电缆支架 | GB40-7(Ф260)三叉 | 付 |  | 36.725 | 0
| 电缆支架 | GB40-8(Ф270)三叉 | 付 |  | 36.725 | 0
| 电缆支架 | GB40-9(Ф280)三叉 | 付 |  | 38.077 | 0
| 低压电缆终端头 | 50mm2 户内 | 套 |  |  | 0
| 低压电缆终端头 | 70mm2 户内 | 套 |  | 91 | 0
| 低压电缆终端头 | 95mm2 户内 | 套 |  | 91 | 0
| 低压电缆终端头 | 120mm2 户内 | 套 |  |  | 0
| 低压电缆终端头 | 150mm2 户内 | 套 |  | 104 | 0
| 低压电缆终端头 | 185mm2 户内 | 套 |  | 104 | 0
| 低压电缆终端头 | 240mm2 户内 | 套 |  |  | 0
| 低压电缆终端头 | 50mm2 户内 | 套 |  |  | 0
| 低压电缆终端头 | 70mm2 户外 | 套 |  | 104 | 0
| 低压电缆终端头 | 95mm2 户外 | 套 |  | 104 | 0
| 低压电缆终端头 | 120mm2 户外 | 套 |  | 104 | 0
| 低压电缆终端头 | 150mm2 户外 | 套 |  | 117 | 0
| 低压电缆终端头 | 185mm2 户外 | 套 |  | 117 | 0
| 低压电缆终端头 | 240mm2 户外 | 套 |  | 117 | 0
| 铜排 | TMY-40*4 | 米 |  | 128 | 0
| 铜排 | TMY-50*5 | 米 |  | 200 | 0
| 铜排 | TMY-60*6 | 米 |  | 288 | 0
| 铜排 | TMY-80*8 | 米 |  | 512 | 0
| 铜排 | TMY-100*10 | 米 |  | 800 | 0
| 铜排 | TMY-125*10 | 米 |  |  | 0
| 母线伸缩节 | 40*4 | 块 |  | 114.7874 | 0
| 母线伸缩节 | 50*5 | 块 |  | 153.4 | 0
| 母线伸缩节 | 60*6 | 块 |  | 224.601 | 0
| 母线伸缩节 | 80*6 | 块 |  | 391.1177 | 0
| 母线伸缩节 | 80*8 | 块 |  | 438.204 | 0
| 母线伸缩节 | 100*10 | 块 |  | 713.804 | 0
| 母线伸缩节 | 125*10 | 块 |  |  | 0
| 热镀锌槽钢 | 10# | 米 |  |  | 0
| 渗锌槽钢 | 12# | 米 |  | 99 | 0
| 热镀锌角钢 | 50*5 | 米 |  |  | 0
| 热镀锌扁铁 | -40*4 | 米 |  |  | 0
| 镀锌扁铁 | -25*4 | 米 |  | 6.5175 | 0
| 电力加强型复合盖板 | 600*600*60（30吨） | 套 |  | 868 | 0
| 电力加强型复合盖板 | 1200*900*60（30吨） | 套 |  | 2500 | 0
| 电力加强型复合盖板 | 1500*900*60（30吨） | 套 |  | 3100 | 0
| 电力加强型复合盖板 | 1500*1200*60（30吨） | 套 |  | 3560 | 0
| 电力加强型复合盖板 | 1200*900*80（50吨） | 套 |  | 4200 | 0
| 电力加强型复合盖板 | 1500*1200*80（50吨） | 套 |  | 4800 | 0
| 电力加强型复合盖板 | 2000*1200*80（50吨） | 套 |  | 5800 | 0
| 电力加强型球墨铸铁盖板 | 600*600*60（30吨） | 套 |  | 1180 | 0
| 电力加强型球墨铸铁盖板 | 1200*900*60（30吨） | 套 |  | 3114 | 0
| 电力加强型球墨铸铁盖板 | 1500*900*60（30吨） | 套 |  | 3555 | 0
| 电力加强型球墨铸铁盖板 | 1500*1200*60（30吨） | 套 |  | 3850 | 0
| 电力加强型球墨铸铁盖板 | 1200*900*80（50吨） | 套 |  | 5300 | 0
| 电力加强型球墨铸铁盖板 | 1500*1200*80（50吨） | 套 |  | 6800 | 0
| 电力加强型球墨铸铁盖板 | 2000*1200*80（50吨） | 套 |  |  | 0
| I12*9（通信） 盖板 | 400*1000/3块 | 套 |  | 2500 | 0
| I12*9（通信） 土建 |  | 口 |  | 2939 | 0
| I15*12-I 盖板 | 400*1500/3块 | 套 |  | 4800 | 0
| I15*12-I 土建 |  | 口 |  | 7497 | 0
| I15*20-A 盖板 | 400*1500/5块 | 套 |  | 8000 | 0
| I15*20-A 土建 |  | 口 |  | 10356 | 0
| I35*15-I 盖板 | 400*1500/8块 | 套 |  | 12800 | 0
| 手井土建 | 直通 | 座 |  |  | 0
| T38*15*15-B 盖板 | 400*1500/12块 | 套 |  | 19200 | 0
| T38*15*15-B 土建 |  | 口 |  | 17475 | 0
| T43*18*18-B 盖板 | 400*2000/13块 | 套 |  | 25133.3333 | 0
| 手井土建 | 转角 | 座 |  |  | 0
| X38*15*15-B 盖板 | 400*1500/15块 | 套 |  | 24000 | 0
| X38*15*15-B 土建 |  | 口 |  | 20765 | 0
| X43*18*18-B 盖板 | 400*2000/16块 | 套 |  | 30933.3333 | 0
| X43*18*18-B 土建 |  | 口 |  | 22251 | 0
| L44*15-135°-B 盖板 | 400*1500/6块 | 套 |  | 9600 | 0
| L44*15-135°-B 土建 |  | 口 |  | 13998 | 0
| 环网柜基础（II） 盖板 | 400*2000/8块 | 套 |  | 15466.6667 | 0
| 环网柜基础（II） 土建 |  | 口 |  | 11121 | 0
| 对接箱基础 盖板 |  | 套 |  | 4600 | 0
| 对接箱基础 土建 |  | 口 |  | 7819 | 0
| 顶管（不含市政赔偿） |  | 米 |  | 700 | 0
| 12孔φ200B电缆排管/P |  | 米 |  | 1636.31 | 0
| 12孔φ200B电缆排管/W |  | 米 |  | 2548.8 | 0
| 12孔φ200B电缆排管/G |  | 米 |  | 4419.27 | 0
| 10孔φ200B电缆排管/P |  | 米 |  | 1462.31 | 0
| 10孔φ200B电缆排管/W |  | 米 |  | 2222.72 | 0
| 10孔φ200B电缆排管/G |  | 米 |  | 3781.45 | 0
| 8孔φ200B电缆排管/P |  | 米 |  | 1205.97 | 0
| 8孔φ200B电缆排管/W |  | 米 |  | 1814.3 | 0
| 8孔φ200B电缆排管/G |  | 米 |  | 3061.29 | 0
| 6孔φ200B电缆排管/P |  | 米 |  | 933.61 | 0
| 6孔φ200B电缆排管/W |  | 米 |  | 1385.41 | 0
| 6孔φ200B电缆排管/G |  | 米 |  | 2320.65 | 0
| 4孔φ200B电缆排管/P |  | 米 |  | 680.27 | 0
| 4孔φ200B电缆排管/W |  | 米 |  | 984.43 | 0
| 4孔φ200B电缆排管/G |  | 米 |  | 1607.92 | 0
| 2孔φ200A电缆排管/P |  | 米 |  | 434.26 | 0
| 2孔φ200A电缆排管/W |  | 米 |  | 586.34 | 0
| 2孔φ200A电缆排管/G |  | 米 |  | 898.08 | 0
| 不锈钢电缆标示牌（地式） |  | 只 |  | 18 | 0
| 不锈钢电缆标示牌（挂式） |  | 只 |  | 65 | 0
| 母排夹 | 双排 | 付 |  | 98 | 0
| 防火胶泥 |  | KG |  |  | 0
| 环氧树脂板 | 200*100*5 | 块 |  |  | 0
| 钢制桥架 | 300*200 | 米 |  |  | 0
| 小 计 |  |  | xj |  | 0
| 合 计 |  |  | hj |  | 0

## 生产准备材料
生产准备材料汇总表
建设单位：
工程名称：
序号 | 材料名称 | 规格型号 | 单位 | 数量 | 用户价 | 合价
| 用户要求代购生产准备材料 |  | 单位 | 数量 | 单价 | 合价
1 | 绝缘地毯 |  | 卷 |  |  | 0
2 | 灭火机 |  | 只 |  |  | 0
3 | 绝缘手套 |  | 付 |  |  | 0
4 | 绝缘靴 |  | 双 |  |  | 0
5 | 模拟图(普通) |  | 米2 |  |  | 0
6 | 制度框 |  | 套 |  |  | 0
7 | 接地棒 | 10kV | 组 |  |  | 0
8 | 接地棒 | 低压 | 组 |  |  | 0
9 | 验电笔 | 10kV | 支 |  |  | 0
10 | 角差试验 |  |  |  |  | 0
11 | 整定值费 |  | 组 |  |  | 0
12
13
| 合 计 |  |  | hj |  | 0

## 领料
用户工程领料清单
建设单位： | 南通师范高等专科学校 |  | 工程合同号：
工程名称： | 10KV校园变电所年度预防性试验 |  | 工程编号： |  | 0
序号 | 材料名称 | 规格型号 | 单位 | 数量 | 单价 | 合价